## download-2
Datasheets	Manufacturer Part Number	Manufacturer	Quantity Available	Unit Price (USD)	CCT (K)	CCT	Flux	Flux	Current - Test	Current	(Vf) (Typ)	Vf	Lumens/Watt	lm/W	Current - Max	CRI	#/sq.ft	#/line PS	$/sq.ft initial	$/sq ft 1 yr	$/sq ft 5 yr
https://www.bridgelux.com/sites/default/files/resource_media/Bridgelux%20DS103%20V22%20Gen%207%20Array%20Datasheet%2020181105%20Rev%20N.pdf	BXRE-40E6500-D-73	Bridgelux	108	10.85	4000K 3-Step MacAdam Ellipse	4000K	6956 lm (Typ)	6956	1.4A	1.4	33.4V	33.4	149 lm/W	149	2.8A	80	1.01	4	$18.47	$39.05	$141.98
http://www.bridgelux.com/sites/default/files/resource_media/DS93%20Vero%2029%20Array%20Data%20Sheet%20Rev%20A%2020160622.pdf	BXRC-40E10K0-B-73	Bridgelux	255	24.29	4000K 3-Step MacAdam Ellipse	4000K	13585 lm (Typ)	13585	1.8A	1.8	50.7V	50.7	149 lm/W	149	3.6A	80	0.52	2	$20.25	$40.83	$143.76
https://www.bridgelux.com/sites/default/files/resource_media/Bridgelux%20DS103%20V22%20Gen%207%20Array%20Datasheet%2020181105%20Rev%20N.pdf	BXRC-40E10K0-D-73-SE	Bridgelux	785	23.7	4000K 3-Step MacAdam Ellipse	4000K	11418 lm (Typ)	11418	2.1A	2.1	36.6V	36.6	149 lm/W	149	4.2A	80	0.61	3	$20.66	$41.25	$144.18
https://www.bridgelux.com/sites/default/files/resource_media/Bridgelux%20DS103%20V22%20Gen%207%20Array%20Datasheet%2020181105%20Rev%20N.pdf	BXRE-40E6500-C-73	Bridgelux	488	17.28	4000K 3-Step MacAdam Ellipse	4000K	10885 lm (Typ)	10885	1.44A	1.44	50.7V	50.7	149 lm/W	149	2.88A	80	0.64	2	$20.76	$41.34	$144.27
https://www.lumileds.com/uploads/601/PB162-pdf	L2C5-40801825G3200	Lumileds	138	36.93	4000K 3-Step MacAdam Ellipse	4000K	17075 lm (Typ)	17075	2.25A	2.25	51.7V	51.7	150 lm/W	150	4.5A	80	0.41	2	$21.29	$41.88	$144.81
https://www.lumileds.com/uploads/601/PB162-pdf	L2C5-40801321E2900	Lumileds	37	27.43	4000K 3-Step MacAdam Ellipse	4000K	11788 lm (Typ)	11788	2.1A	2.1	37.5V	37.5	150 lm/W	150	4.1A	80	0.59	3	$22.23	$42.81	$145.74
https://www.bridgelux.com/sites/default/files/resource_media/Bridgelux%20DS123%20Vero%20SE%2029%20Array%20Data%20Sheet%2020180403%20Rev%20H.pdf	BXRC-40E10K0-C-73-SE	Bridgelux	5	26.19	4000K 3-Step MacAdam Ellipse	4000K	17165 lm (Typ)	17165	1.71A	1.71	68.1V	68.1	147 lm/W	147	3.42A	80	0.41	1	$22.91	$43.94	$149.06
https://www.bridgelux.com/sites/default/files/resource_media/Bridgelux%20DS103%20V22%20Gen%207%20Array%20Datasheet%2020181105%20Rev%20N.pdf	BXRE-40E6500-B-73	Bridgelux	175	14.54	4000K 3-Step MacAdam Ellipse	4000K	8844 lm (Typ)	8844	1.17A	1.17	50.7V	50.7	149 lm/W	149	2.34A	80	0.79	2	$23.38	$43.97	$146.90
http://www.bridgelux.com/sites/default/files/resource_media/DS93%20Vero%2029%20Array%20Data%20Sheet%20Rev%20A%2020160622.pdf	BXRC-40E10K0-D-73	Bridgelux	59	27.8	4000K 3-Step MacAdam Ellipse	4000K	11447 lm (Typ)	11447	2.1A	2.1	37.7V	37.7	145 lm/W	145	4.2A	80	0.61	3	$23.12	$44.58	$151.89
https://www.bridgelux.com/sites/default/files/resource_media/Bridgelux%20DS102%20V18%20Gen%207%20Array%20Datasheet%2020181105%20Rev%20M.pdf	BXRE-40E4000-C-73	Bridgelux	399	9.97	4000K 3-Step MacAdam Ellipse	4000K	5887 lm (Typ)	5887	1.17A	1.17	34V	34	148 lm/W	148	2.34A	80	1.19	3	$23.75	$44.77	$149.89
https://www.cree.com/led-components/media/documents/ds-CMA2550.pdf	CMA2550-0000-000N0H0A40G	Cree Inc.	54	15.15	4000K 3-Step MacAdam Ellipse	4000K	7231 lm (Typ)	7231	1.4A	1.4	34V	34	152 lm/W	152	3.3A	80	0.97	3	$24.35	$44.93	$147.86
https://www.cree.com/led-components/media/documents/ds-CMA1840.pdf	CMA1840-0000-000N0H0A40G	Cree Inc.	100	9.55	4000K 3-Step MacAdam Ellipse	4000K	5595 lm (Typ)	5595	1.1A	1.1	34.7V	34.7	147 lm/W	147	2.3A	80	1.25	3	$24.46	$45.48	$150.60
https://www.bridgelux.com/sites/default/files/resource_media/Bridgelux%20DS123%20Vero%20SE%2029%20Array%20Data%20Sheet%2020180403%20Rev%20H.pdf	BXRC-40G10K0-B-73-SE	Bridgelux	16	20.13	4000K 3-Step MacAdam Ellipse	4000K	11597 lm (Typ)	11597	1.8A	1.8	50.7V	50.7	127 lm/W	127	3.6A	90	0.60	2	$21.20	$45.73	$168.37
https://www.cree.com/led-components/media/documents/ds-CMA3090.pdf	BXRC-40E4000-D-73-SE	Bridgelux	2083	7.86	4000K 3-Step MacAdam Ellipse	4000K	4345 lm (Typ)	4345	1.05A	1.05	28.3V	28.3	146 lm/W	146	2.1A	80	1.61	4	$24.75	$45.77	$150.89
https://www.bridgelux.com/sites/default/files/resource_media/Bridgelux%20DS122%20Vero%20SE%2018%20Array%20Data%20Sheet%2020181105%20Rev%20K.pdf	CMA3090-0000-000Q0H0A40G	Cree Inc.	98	30.3	4000K 3-Step MacAdam Ellipse	4000K	12372 lm (Typ)	12372	1.8A	1.8	45V	45	153 lm/W	153	3.6A	80	0.57	2	$25.63	$45.78	$146.52
http://www.bridgelux.com/sites/default/files/resource_media/DS93%20Vero%2029%20Array%20Data%20Sheet%20Rev%20A%2020160622.pdf	BXRC-40E10K0-C-73	Bridgelux	93	31.6	4000K 3-Step MacAdam Ellipse	4000K	17208 lm (Typ)	17208	1.71A	1.71	68.1V	68.1	148 lm/W	148	3.42A	80	0.41	1	$25.06	$46.08	$151.20
https://www.bridgelux.com/sites/default/files/resource_media/Bridgelux%20DS123%20Vero%20SE%2029%20Array%20Data%20Sheet%2020180403%20Rev%20H.pdf	BXRC-40E4000-C-73-SE	Bridgelux	90	12.01	4000K 3-Step MacAdam Ellipse	4000K	5811 lm (Typ)	5811	1.17A	1.17	34.1V	34.1	146 lm/W	146	2.34A	80	1.20	3	$26.51	$47.54	$152.66
http://www.bridgelux.com/sites/default/files/resource_media/DS93%20Vero%2029%20Array%20Data%20Sheet%20Rev%20A%2020160622.pdf	BXRC-40G10K0-B-73	Bridgelux	48	24.29	4000K 3-Step MacAdam Ellipse	4000K	11626 lm (Typ)	11626	1.8A	1.8	50.7V	50.7	127 lm/W	127	3.6A	90	0.60	2	$23.66	$48.18	$170.82
https://www.cree.com/led-components/media/documents/ds-CXB3590.pdf	CXB3590-0000-000N0HCD40G	Cree Inc.	75	37.94	4000K 3-Step MacAdam Ellipse	4000K	12500 lm (12000 lm ~ 13000 lm)	12500	2.4A	2.4	36V	36	145 lm/W	145	3.6A	80	0.56	3	$26.85	$48.31	$155.62
https://www.bridgelux.com/sites/default/files/resource_media/Bridgelux%20DS123%20Vero%20SE%2029%20Array%20Data%20Sheet%2020180403%20Rev%20H.pdf	BXRC-27G10K0-B-73	Bridgelux	26	24.29	2700K 3-Step MacAdam Ellipse	2700K	11611 lm (Typ)	11611	1.8A	1.8	52V	52	124 lm/W	124	3.6A	90	0.60	2	$23.69	$48.65	$173.48
https://www.bridgelux.com/sites/default/files/resource_media/Bridgelux%20DS93%20Vero%2029%20Gen%207%20Array%20Data%20Sheet%2020180403%20Rev%20M.pdf	BXRC-40G10K0-D-73-SE	Bridgelux	189	23.7	4000K 3-Step MacAdam Ellipse	4000K	9771 lm (Typ)	9771	2.1A	2.1	36.6V	36.6	127 lm/W	127	4.2A	90	0.72	3	$24.14	$48.67	$171.31
https://www.bridgelux.com/sites/default/files/resource_media/Bridgelux%20DS102%20V18%20Gen%207%20Array%20Datasheet%2020181105%20Rev%20M.pdf	BXRE-40E4000-B-73	Bridgelux	143	7.95	4000K 3-Step MacAdam Ellipse	4000K	4528 lm (Typ)	4528	900mA	900	34V	34	148 lm/W	148	1.8A	80	1.55	3	$27.75	$48.77	$153.89
http://www.bridgelux.com/sites/default/files/resource_media/DS33%20Vero%2029%20Array%20Data%20Sheet%20Rev%20L%2020160606.pdf	BXRC-40E10K0-L-23	Bridgelux	2881	24.65	4000K 3-Step MacAdam Ellipse	4000K	9768 lm (Typ)	9768	2.1A	2.1	36.8V	36.8	126 lm/W	126	4.2A	80	0.72	3	$24.83	$49.36	$172.00
http://www.bridgelux.com/sites/default/files/resource_media/DS93%20Vero%2029%20Array%20Data%20Sheet%20Rev%20A%2020160622.pdf	BXRC-40G10K0-D-73	Bridgelux	153	24.29	4000K 3-Step MacAdam Ellipse	4000K	9796 lm (Typ)	9796	2.1A	2.1	37.7V	37.7	124 lm/W	124	4.2A	90	0.71	3	$24.50	$49.47	$174.30
https://www.bridgelux.com/sites/default/files/resource_media/Bridgelux%20DS122%20Vero%20SE%2018%20Array%20Data%20Sheet%2020180910%20Rev%20J.pdf	BXRC-40E4000-C-73	Bridgelux	494	14.11	4000K 3-Step MacAdam Ellipse	4000K	5887 lm (Typ)	5887	1.17A	1.17	34.1V	34.1	148 lm/W	148	2.34A	80	1.19	3	$28.67	$49.69	$154.81
http://www.bridgelux.com/sites/default/files/resource_media/Bridgelux%20DS93%20Vero%2029%20Gen%207%20Array%20Data%20Sheet%2020170308%20Rev%20J.pdf	BXRE-27G6500-D-73	Bridgelux	122	10.85	2700K 3-Step MacAdam Ellipse	2700K	5477 lm (Typ)	5477	1.4A	1.4	33.4V	33.4	117 lm/W	117	2.8A	90	1.28	4	$23.45	$49.73	$181.13
https://www.bridgelux.com/sites/default/files/resource_media/Bridgelux%20DS92%20Vero%2018%20Gen%207%20Array%20Data%20Sheet%2020181105%20Rev%20N.pdf	BXRC-40E4000-D-73	Bridgelux	1874	10.87	4000K 3-Step MacAdam Ellipse	4000K	4402 lm (Typ)	4402	1.05A	1.05	28.3V	28.3	148 lm/W	148	2.1A	80	1.59	4	$29.21	$50.24	$155.36
https://www.bridgelux.com/sites/default/files/resource_media/Bridgelux%20DS122%20Vero%20SE%2018%20Array%20Data%20Sheet%2020181105%20Rev%20K.pdf	BXRE-40E6500-H-23	Bridgelux	160	13.8	4000K 3-Step MacAdam Ellipse	4000K	6229 lm (Typ)	6229	1.4A	1.4	34.7V	34.7	128 lm/W	128	2.8A	80	1.12	3	$26.75	$50.84	$171.29
https://www.bridgelux.com/sites/default/files/resource_media/Bridgelux%20DS122%20Vero%20SE%2018%20Array%20Data%20Sheet%2020181105%20Rev%20K.pdf	BXRC-40E4000-B-73-SE	Bridgelux	448	9.26	4000K 3-Step MacAdam Ellipse	4000K	4469 lm (Typ)	4469	900mA	900	34.1V	34.1	146 lm/W	146	1.8A	80	1.57	3	$30.17	$51.19	$156.31
https://www.bridgelux.com/sites/default/files/resource_media/Bridgelux%20DS123%20Vero%20SE%2029%20Array%20Data%20Sheet%2020180403%20Rev%20H.pdf	BXRE-27E6500-D-73	Bridgelux	47	10.85	2700K 3-Step MacAdam Ellipse	2700K	6635 lm (Typ)	6635	1.4A	1.4	33.4V	33.4	142 lm/W	142	2.8A	80	1.32	4	$24.20	$51.36	$187.14
https://www.cree.com/led-components/media/documents/ds-CMA2550.pdf	CMA2550-0000-000N0U0A40G	Cree Inc.	85	15.15	4000K 3-Step MacAdam Ellipse	4000K	6226 lm (Typ)	6226	1.4A	1.4	34V	34	131 lm/W	131	3.3A	90	1.12	3	$28.28	$51.93	$170.19
https://www.cree.com/led-components/media/documents/XLampCXA2530.pdf	CMA1840-0000-000N0U0A40G	Cree Inc.	68	9.09	4000K 3-Step MacAdam Ellipse	4000K	4817 lm (Typ)	4817	1.1A	1.1	34.7V	34.7	126 lm/W	126	2.3A	90	1.45	3	$27.74	$52.27	$174.91
https://www.cree.com/led-components/media/documents/ds-CMA1840.pdf	CXA2530-0000-000N00U20E5	Cree Inc.	64	5.37	4000K	4000K	3818 lm (3680 lm ~ 3955 lm)	3818	800mA	800	37V	37	129 lm/W	129	1.6A	70	1.83	3	$28.18	$52.27	$172.72
https://www.bridgelux.com/sites/default/files/resource_media/Bridgelux%20DS123%20Vero%20SE%2029%20Array%20Data%20Sheet%2020180403%20Rev%20H.pdf	BXRC-27E10K0-B-73-SE	Bridgelux	21	20.13	2700K 3-Step MacAdam Ellipse	2700K	12509 lm (Typ)	12509	1.8A	1.8	50.7V	50.7	137 lm/W	137	3.6A	80	0.70	2	$24.57	$52.61	$192.77
https://www.cree.com/led-components/media/documents/ds-CXB3590.pdf	CXB3590-0000-000N0HCD40H	Cree Inc.	2	45.73	4000K 2-Step MacAdam Ellipse	4000K	12500 lm (12000 lm ~ 13000 lm)	12500	2.4A	2.4	36V	36	145 lm/W	145	3.6A	80	0.56	3	$31.21	$52.67	$159.98
http://ce.citizen.co.jp/lighting_led/dl_data/datasheet/en/COB_HI_ver2/CLU731-1210C4_0154P_201801.pdf	CLU731-1210C4-403M2K1	Citizen	17	21.5	4000K	4000K	8036 lm (Typ)	8036	1.75A	1.75	37.6V	37.6	122 lm/W	122	2.3A	80	0.87	3	$27.44	$52.84	$179.86
https://www.bridgelux.com/sites/default/files/resource_media/Bridgelux%20DS93%20Vero%2029%20Gen%207%20Array%20Data%20Sheet%2020180403%20Rev%20M.pdf	BXRC-27G10K0-D-73	Bridgelux	257	27.8	2700K 3-Step MacAdam Ellipse	2700K	9784 lm (Typ)	9784	2.1A	2.1	38.7V	38.7	120 lm/W	120	4.2A	90	0.72	3	$27.04	$52.89	$182.10
https://www.cree.com/led-components/media/documents/ds-CXA1830.pdf	BXRC-40G4000-C-73-SE	Bridgelux	66	10.2	4000K 3-Step MacAdam Ellipse	4000K	4973 lm (Typ)	4973	1.17A	1.17	34.1V	34.1	125 lm/W	125	2.34A	90	1.41	3	$28.43	$52.96	$175.60
https://www.bridgelux.com/sites/default/files/resource_media/Bridgelux%20DS123%20Vero%20SE%2029%20Array%20Data%20Sheet%2020180403%20Rev%20H.pdf	BXRC-27E10K0-D-73-SE	Bridgelux	95	20.13	2700K 3-Step MacAdam Ellipse	2700K	10540 lm (Typ)	10540	2.1A	2.1	36.6V	36.6	137 lm/W	137	4.2A	80	0.83	3	$25.01	$53.05	$193.21
https://www.bridgelux.com/sites/default/files/resource_media/Bridgelux%20DS122%20Vero%20SE%2018%20Array%20Data%20Sheet%2020181105%20Rev%20K.pdf	CXA1830-0000-000N00U240F	Cree Inc.	50	5.86	4000K 4-Step MacAdam Ellipse	4000K	3818 lm (3680 lm ~ 3955 lm)	3818	800mA	800	37V	37	129 lm/W	129	1.4A	70	1.83	3	$29.08	$53.17	$173.62
https://www.bridgelux.com/sites/default/files/resource_media/Bridgelux%20DS92%20Vero%2018%20Gen%207%20Array%20Data%20Sheet%2020181105%20Rev%20N.pdf	BXRC-40E4000-B-73	Bridgelux	70	10.87	4000K 3-Step MacAdam Ellipse	4000K	4528 lm (Typ)	4528	900mA	900	34.1V	34.1	148 lm/W	148	1.8A	80	1.55	3	$32.26	$53.29	$158.41
https://www.cree.com/led-components/media/documents/ds-CMA3090.pdf	CMA3090-0000-000Q0U0A40G	Cree Inc.	82	30.3	4000K 3-Step MacAdam Ellipse	4000K	10652 lm (Typ)	10652	1.8A	1.8	45V	45	132 lm/W	132	3.6A	90	0.66	2	$29.77	$53.42	$171.68
https://www.bridgelux.com/sites/default/files/resource_media/Bridgelux%20DS122%20Vero%20SE%2018%20Array%20Data%20Sheet%2020180910%20Rev%20J.pdf	BXRC-40G10K0-C-73-SE	Bridgelux	92	30.83	4000K 3-Step MacAdam Ellipse	4000K	14689 lm (Typ)	14689	1.71A	1.71	68.1V	68.1	126 lm/W	126	3.42A	90	0.48	1	$28.99	$53.52	$176.16
https://www.cree.com/led-components/media/documents/ds-CXA2540.pdf	BXRC-40G10K0-C-73	Bridgelux	113	31.6	4000K 3-Step MacAdam Ellipse	4000K	14726 lm (Typ)	14726	1.71A	1.71	68.1V	68.1	126 lm/W	126	3.42A	90	0.48	1	$29.28	$53.81	$176.45
https://www.bridgelux.com/sites/default/files/resource_media/Bridgelux%20DS103%20V22%20Gen%207%20Array%20Datasheet%2020181105%20Rev%20N.pdf	BXRE-20B6501-D-73	Bridgelux	72	11.39	2000K 3-Step MacAdam Ellipse	2000K	6405 lm (Typ)	6405	1.4A	1.4	33.4V	33.4	137 lm/W	137	2.8A	65	1.37	4	$25.81	$53.84	$194.00
https://www.bridgelux.com/sites/default/files/resource_media/Bridgelux%20DS92%20Vero%2018%20Gen%207%20Array%20Data%20Sheet%2020181105%20Rev%20N.pdf	CXA2540-0000-000N0HW240G	Cree Inc.	63	11.13	4000K 3-Step MacAdam Ellipse	4000K	5043 lm (4860 lm ~ 5225 lm)	5043	1.1A	1.1	36V	36	127 lm/W	127	2.1A	80	1.39	3	$29.33	$53.86	$176.50
http://www.bridgelux.com/sites/default/files/resource_media/DS93%20Vero%2029%20Array%20Data%20Sheet%20Rev%20A%2020160622.pdf	CLU058-1825C4-40AL7K3	Citizen	13	78.92	4000K 3-Step MacAdam Ellipse	4000K	18986 lm (Typ)	18986	2.25A	2.25	52V	52	162 lm/W	162	5.75A	70	0.37	2	$34.63	$53.90	$150.26
https://www.bridgelux.com/sites/default/files/resource_media/Bridgelux%20DS92%20Vero%2018%20Gen%207%20Array%20Data%20Sheet%2020181105%20Rev%20N.pdf	CXA2540-0000-000N00V40E5	Cree Inc.	50	8.5	4000K	4000K	4703 lm (4545 lm ~ 4860 lm)	4703	1.1A	1.1	37V	37	116 lm/W	116	2.1A	70	1.49	3	$27.54	$54.25	$187.84
https://www.bridgelux.com/sites/default/files/resource_media/Bridgelux%20DS93%20Vero%2029%20Gen%207%20Array%20Data%20Sheet%2020180403%20Rev%20M.pdf	BXRC-27G10K0-C-73	Bridgelux	62	31.6	2700K 3-Step MacAdam Ellipse	2700K	14708 lm (Typ)	14708	1.71A	1.71	69.4V	69.4	124 lm/W	124	3.42A	90	0.48	1	$29.32	$54.28	$179.11
https://www.cree.com/led-components/media/documents/ds-CMA1825.pdf	CMA1825-0000-000N0H0A40G	Cree Inc.	93	6.97	4000K 3-Step MacAdam Ellipse	4000K	3557 lm (Typ)	3557	700mA	700	34.6V	34.6	147 lm/W	147	1.6A	80	1.97	3	$33.40	$54.42	$159.54
https://www.cree.com/led-components/media/documents/ds-CMA3090.pdf	BXRH-40E3000-D-73	Bridgelux	209	3.39	4000K 3-Step MacAdam Ellipse	4000K	3127 lm (Typ)	3127	700mA	700	35.4V	35.4	126 lm/W	126	960mA	80	2.24	3	$29.97	$54.50	$177.14
https://www.bridgelux.com/sites/default/files/resource_media/Bridgelux%20DS402%20V9%20HD%20Array%20Datasheet%2020180510%20Rev%20B.pdf	CXA2540-0000-000N0HV440G	Cree Inc.	80	9.32	4000K 3-Step MacAdam Ellipse	4000K	4703 lm (4545 lm ~ 4860 lm)	4703	1.1A	1.1	36V	36	119 lm/W	119	2.1A	80	1.49	3	$28.76	$54.60	$183.81
https://www.cree.com/led-components/media/documents/ds-CXA2540.pdf	CMA3090-0000-000R0H0A40G	Cree Inc.	95	30.3	4000K 3-Step MacAdam Ellipse	4000K	12372 lm (Typ)	12372	1.2A	1.2	68V	68	152 lm/W	152	2.4A	80	0.57	1	$34.12	$54.70	$157.63
https://www.bridgelux.com/sites/default/files/resource_media/Bridgelux%20DS92%20Vero%2018%20Gen%207%20Array%20Data%20Sheet%2020181105%20Rev%20N.pdf	CLU550-3626C1-40AL7G4-B24	Citizen	22	143.64	4000K 3-Step MacAdam Ellipse	4000K	35500 lm (Typ)	35500	2.34A	2.34	103.9V	103.9	146 lm/W	146	4.68A	70	0.20	1	$34.24	$55.26	$160.38
https://www.bridgelux.com/sites/default/files/resource_media/Bridgelux%20DS93%20Vero%2029%20Gen%207%20Array%20Data%20Sheet%2020180403%20Rev%20M.pdf	BXRC-27E10K0-B-73	Bridgelux	16	24.29	2700K 3-Step MacAdam Ellipse	2700K	12540 lm (Typ)	12540	1.71A	1.71	50.7V	50.7	137 lm/W	137	3.42A	80	0.70	2	$27.42	$55.45	$195.61
https://www.bridgelux.com/sites/default/files/resource_media/Bridgelux%20DS101%20V13%20Gen%207%20Array%20Datasheet%2020181101%20Rev%20M.pdf	BXRE-40E2000-C-73	Bridgelux	770	5.82	4000K 3-Step MacAdam Ellipse	4000K	3170 lm (Typ)	3170	630mA	630	33.9V	33.9	148 lm/W	148	1.26A	80	2.21	3	$34.93	$55.96	$161.08
http://ce.citizen.co.jp/lighting_led/dl_data/datasheet/en/COB_5/CLU058-3618C4_P3705_0516.pdf	CLU058-3618C4-40AL7K3	Citizen	12	98.94	4000K 3-Step MacAdam Ellipse	4000K	26148 lm (Typ)	26148	1.62A	1.62	112.3V	112.3	144 lm/W	144	4.14A	70	0.27	1	$34.52	$55.98	$163.29
https://www.cree.com/led-components/media/documents/XLampCXA2530.pdf	CXA2530-0000-000N0HU240G	Cree Inc.	76	7.97	4000K 3-Step MacAdam Ellipse	4000K	3818 lm (3680 lm ~ 3955 lm)	3818	800mA	800	36V	36	133 lm/W	133	1.6A	80	1.83	3	$32.95	$56.16	$172.23
https://www.cree.com/led-components/media/documents/XLampCXA2530.pdf	CXA2530-0000-000N0HU240F	Cree Inc.	27	7.59	4000K 4-Step MacAdam Ellipse	4000K	3818 lm (3680 lm ~ 3955 lm)	3818	800mA	800	37V	37	129 lm/W	129	1.6A	80	1.83	3	$32.25	$56.34	$176.79
https://www.bridgelux.com/sites/default/files/resource_media/Bridgelux%20DS103%20V22%20Gen%207%20Array%20Datasheet%2020181105%20Rev%20N.pdf	BXRE-20B6501-C-73	Bridgelux	144	15.85	2000K 3-Step MacAdam Ellipse	2000K	9791 lm (Typ)	9791	1.44A	1.44	50.7V	50.7	134 lm/W	134	2.88A	65	0.89	2	$27.57	$56.48	$201.02
http://ce.citizen.co.jp/lighting_led/dl_data/datasheet/en/COB_5/CLU048-1818C4_P3703_0516.pdf	CLU048-1818C4-40AL7K3	Citizen	21	52.64	4000K 3-Step MacAdam Ellipse	4000K	12965 lm (Typ)	12965	1.62A	1.62	52V	52	154 lm/W	154	4.14A	70	0.54	2	$36.52	$56.67	$157.41
http://ce.citizen.co.jp/lighting_led/dl_data/datasheet/en/COB_5/CLU058-1825C4_P3704_0516.pdf	CLU058-1825C4-403M2K1	Citizen	1	78.92	4000K 3-Step MacAdam Ellipse	4000K	17936 lm (Typ)	17936	2.25A	2.25	52V	52	153 lm/W	153	5.75A	80	0.39	2	$36.65	$56.80	$157.54
https://www.cree.com/led-components/media/documents/XLampCXA1512.pdf	CXA1512-0000-000F00M40E5	Cree Inc.	12	2.65	4000K	4000K	1538 lm (1485 lm ~ 1590 lm)	1538	700mA	700	18V	18	122 lm/W	122	1.2A	70	4.55	7	$31.57	$56.97	$183.99
https://www.cree.com/led-components/media/documents/ds-CXB2530.pdf	CXB2530-0000-000N0HU440G	Cree Inc.	74	10.71	4000K 3-Step MacAdam Ellipse	4000K	4093 lm (3955 lm ~ 4230 lm)	4093	800mA	800	36V	36	142 lm/W	142	1.6A	80	1.71	3	$35.42	$57.32	$166.82
https://www.cree.com/led-components/media/documents/XLampCXA2530.pdf	CXA2530-0000-000N0HU240H	Cree Inc.	95	8.46	4000K 2-Step MacAdam Ellipse	4000K	3818 lm (3680 lm ~ 3955 lm)	3818	800mA	800	37V	37	129 lm/W	129	1.6A	80	1.83	3	$33.84	$57.93	$178.38
https://www.bridgelux.com/sites/default/files/resource_media/Bridgelux%20DS92%20Vero%2018%20Gen%207%20Array%20Data%20Sheet%2020181105%20Rev%20N.pdf	BXRC-40G4000-C-73	Bridgelux	15	14.11	4000K 3-Step MacAdam Ellipse	4000K	5038 lm (Typ)	5038	1.17A	1.17	34.1V	34.1	126 lm/W	126	2.34A	90	1.39	3	$33.50	$58.03	$180.67
http://ce.citizen.co.jp/lighting_led/dl_data/datasheet/en/COB_HI_ver2/CLU731-1210C4_0154P_201801.pdf	BXRC-40G10K0-L-23	Bridgelux	422	24.65	4000K 3-Step MacAdam Ellipse	4000K	8285 lm (Typ)	8285	2.1A	2.1	36.8V	36.8	107 lm/W	107	4.2A	90	0.84	3	$29.28	$58.18	$202.72
http://www.bridgelux.com/sites/default/files/resource_media/DS33%20Vero%2029%20Array%20Data%20Sheet%20Rev%20L%2020160606.pdf	BXRC-40E4000-F-23	Bridgelux	3221	10.77	4000K 3-Step MacAdam Ellipse	4000K	3793 lm (Typ)	3793	1.05A	1.05	28.6V	28.6	126 lm/W	126	2.1A	80	1.85	4	$33.72	$58.25	$180.89
https://www.cree.com/led-components/media/documents/XLampCXA2530.pdf	CXA2530-0000-000N0HT440G	Cree Inc.	70	6.97	4000K 3-Step MacAdam Ellipse	4000K	3560 lm (3440 lm ~ 3680 lm)	3560	800mA	800	36V	36	124 lm/W	124	1.6A	80	1.97	3	$33.37	$58.33	$183.16
https://www.bridgelux.com/sites/default/files/resource_media/Bridgelux%20DS123%20Vero%20SE%2029%20Array%20Data%20Sheet%2020180403%20Rev%20H.pdf	BXRC-20B10K1-D-73-SE	Bridgelux	40	21.12	2000K 3-Step MacAdam Ellipse	2000K	9243 lm (Typ)	9243	2.1A	2.1	36.6V	36.6	134 lm/W	134	4.2A	65	0.95	3	$29.46	$58.37	$202.91
https://www.bridgelux.com/sites/default/files/resource_media/Bridgelux%20DS92%20Vero%2018%20Gen%207%20Array%20Data%20Sheet%2020181105%20Rev%20N.pdf	BXRC-40G4000-D-73	Bridgelux	167	10.87	4000K 3-Step MacAdam Ellipse	4000K	3767 lm (Typ)	3767	1.05A	1.05	28.3V	28.3	127 lm/W	127	2.1A	90	1.86	4	$34.14	$58.66	$181.30
https://www.bridgelux.com/sites/default/files/resource_media/Bridgelux%20DS92%20Vero%2018%20Gen%207%20Array%20Data%20Sheet%2020181105%20Rev%20N.pdf	BXRC-40E2000-C-73	Bridgelux	653	7.06	4000K 3-Step MacAdam Ellipse	4000K	3170 lm (Typ)	3170	630mA	630	34.1V	34.1	148 lm/W	148	1.26A	80	2.21	3	$37.67	$58.70	$163.82
https://www.cree.com/led-components/media/documents/ds-CXA1830.pdf	CXA2530-0000-000N00T20E5	Cree Inc.	93	4.85	4000K	4000K	3320 lm (3200 lm ~ 3440 lm)	3320	800mA	800	37V	37	112 lm/W	112	1.6A	70	2.11	3	$31.31	$58.90	$196.87
https://www.cree.com/led-components/media/documents/XLampCXA2530.pdf	CXA1830-0000-000N0HT440G	Cree Inc.	82	7.27	4000K 3-Step MacAdam Ellipse	4000K	3560 lm (3440 lm ~ 3680 lm)	3560	800mA	800	36V	36	124 lm/W	124	1.4A	80	1.97	3	$33.96	$58.92	$183.75
https://www.bridgelux.com/sites/default/files/resource_media/Bridgelux%20DS122%20Vero%20SE%2018%20Array%20Data%20Sheet%2020180910%20Rev%20J.pdf	BXRC-27G4000-C-73-SE	Bridgelux	97	10.2	2700K 3-Step MacAdam Ellipse	2700K	4470 lm (Typ)	4470	1.17A	1.17	34.1V	34.1	112 lm/W	112	2.34A	90	1.57	3	$31.63	$59.23	$197.20
http://ce.citizen.co.jp/lighting_led/dl_data/datasheet/en/COB_5/CLU058-3618C4_P3705_0516.pdf	CLU058-3618C4-403M2K1	Citizen	6	98.94	4000K 3-Step MacAdam Ellipse	4000K	24703 lm (Typ)	24703	1.62A	1.62	112.3V	112.3	136 lm/W	136	4.14A	80	0.28	1	$36.54	$59.31	$173.19
https://www.bridgelux.com/sites/default/files/resource_media/Bridgelux%20DS121%20Vero%20SE%2013%20Array%20Data%20Sheet%2020181105%20Rev%20K.pdf	BXRC-27G4000-D-73-SE	Bridgelux	94	7.86	2700K 3-Step MacAdam Ellipse	2700K	3342 lm (Typ)	3342	1.05A	1.05	28.3V	28.3	113 lm/W	113	2.1A	90	2.09	4	$32.17	$59.33	$195.11
http://ce.citizen.co.jp/lighting_led/dl_data/datasheet/en/CLU550/CLU550-3626C1_P3849_1216.pdf	CLU550-3626C1-403M2G2-B24	Citizen	20	143.64	4000K 3-Step MacAdam Ellipse	4000K	33150 lm (Typ)	33150	2.34A	2.34	103.9V	103.9	136 lm/W	136	4.68A	80	0.21	1	$36.67	$59.44	$173.32
https://www.bridgelux.com/sites/default/files/resource_media/Bridgelux%20DS122%20Vero%20SE%2018%20Array%20Data%20Sheet%2020181105%20Rev%20K.pdf	BXRC-27E10K0-C-73-SE	Bridgelux	54	26.19	2700K 3-Step MacAdam Ellipse	2700K	15845 lm (Typ)	15845	1.71A	1.71	68.1V	68.1	136 lm/W	136	3.42A	80	0.55	1	$31.03	$59.50	$201.85
https://www.bridgelux.com/sites/default/files/resource_media/Bridgelux%20DS122%20Vero%20SE%2018%20Array%20Data%20Sheet%2020180910%20Rev%20J.pdf	BXRC-40E2000-C-73-SE	Bridgelux	300	6.89	4000K 3-Step MacAdam Ellipse	4000K	3107 lm (Typ)	3107	630mA	630	34.1V	34.1	145 lm/W	145	1.26A	80	2.25	3	$38.05	$59.51	$166.82
https://www.bridgelux.com/sites/default/files/resource_media/Bridgelux%20DS92%20Vero%2018%20Gen%207%20Array%20Data%20Sheet%2020181105%20Rev%20N.pdf	BXRC-40G4000-B-73	Bridgelux	259	9.5	4000K 3-Step MacAdam Ellipse	4000K	3875 lm (Typ)	3875	900mA	900	34.1V	34.1	126 lm/W	126	1.8A	90	1.81	3	$35.23	$59.75	$182.39
https://www.bridgelux.com/sites/default/files/resource_media/Bridgelux%20DS122%20Vero%20SE%2018%20Array%20Data%20Sheet%2020181105%20Rev%20K.pdf	BXRC-40G4000-B-73-SE	Bridgelux	144	9.26	4000K 3-Step MacAdam Ellipse	4000K	3825 lm (Typ)	3825	900mA	900	34.1V	34.1	125 lm/W	125	1.8A	90	1.83	3	$35.25	$59.78	$182.42
http://ce.citizen.co.jp/lighting_led/dl_data/datasheet/en/COB_5/CLU048-1818C4_P3703_0516.pdf	CLU048-1818C4-403M2K1	Citizen	53	52.64	4000K 3-Step MacAdam Ellipse	4000K	12249 lm (Typ)	12249	1.62A	1.62	52V	52	145 lm/W	145	4.14A	80	0.57	2	$38.65	$60.12	$167.43
https://www.bridgelux.com/sites/default/files/resource_media/Bridgelux%20DS102%20V18%20Gen%207%20Array%20Datasheet%2020181105%20Rev%20M.pdf	BXRE-27E4000-C-73	Bridgelux	538	9.97	2700K 3-Step MacAdam Ellipse	2700K	5434 lm (Typ)	5434	1.17A	1.17	34V	34	137 lm/W	137	2.34A	80	1.61	3	$32.16	$60.19	$200.35
https://www.bridgelux.com/sites/default/files/resource_media/Bridgelux%20DS93%20Vero%2029%20Gen%207%20Array%20Data%20Sheet%2020180403%20Rev%20M.pdf	BXRC-27E10K0-D-73	Bridgelux	604	27.8	2700K 3-Step MacAdam Ellipse	2700K	10566 lm (Typ)	10566	2.1A	2.1	37.7V	37.7	134 lm/W	134	4.2A	80	0.83	3	$31.30	$60.21	$204.75
https://www.bridgelux.com/sites/default/files/resource_media/Bridgelux%20DS121%20Vero%20SE%2013%20Array%20Data%20Sheet%2020181105%20Rev%20K.pdf	BXRC-40E2000-D-73-SE	Bridgelux	1053	5.56	4000K 3-Step MacAdam Ellipse	4000K	2260 lm (Typ)	2260	500mA	500	30.9V	30.9	146 lm/W	146	1A	80	3.10	4	$40.45	$61.48	$166.60
https://www.bridgelux.com/sites/default/files/resource_media/Bridgelux%20DS123%20Vero%20SE%2029%20Array%20Data%20Sheet%2020180403%20Rev%20H.pdf	BXRC-20B10K1-C-73-SE	Bridgelux	100	27.5	2000K 3-Step MacAdam Ellipse	2000K	15440 lm (Typ)	15440	1.71A	1.71	68.1V	68.1	133 lm/W	133	3.42A	65	0.57	1	$32.59	$61.49	$206.03
https://www.bridgelux.com/sites/default/files/resource_media/Bridgelux%20DS92%20Vero%2018%20Gen%207%20Array%20Data%20Sheet%2020181105%20Rev%20N.pdf	BXRC-27G4000-C-73	Bridgelux	197	12.33	2700K 3-Step MacAdam Ellipse	2700K	4529 lm (Typ)	4529	1.17A	1.17	34.1V	34.1	113 lm/W	113	2.34A	90	1.55	3	$34.51	$61.67	$197.45
https://www.bridgelux.com/sites/default/files/resource_media/Bridgelux%20DS122%20Vero%20SE%2018%20Array%20Data%20Sheet%2020180910%20Rev%20J.pdf	BXRC-27E4000-C-73-SE	Bridgelux	19	10.2	2700K 3-Step MacAdam Ellipse	2700K	5364 lm (Typ)	5364	1.17A	1.17	34.1V	34.1	134 lm/W	134	2.34A	80	1.63	3	$32.95	$61.86	$206.40
https://www.cree.com/led-components/media/documents/XLampCXA1512.pdf	CXA1512-0000-000F0HM240F	Cree Inc.	43	2.83	4000K 4-Step MacAdam Ellipse	4000K	1433 lm (1380 lm ~ 1485 lm)	1433	700mA	700	18V	18	114 lm/W	114	1.2A	80	4.88	7	$34.76	$61.92	$197.70
https://www.bridgelux.com/sites/default/files/resource_media/Bridgelux%20DS92%20Vero%2018%20Gen%207%20Array%20Data%20Sheet%2020181105%20Rev%20N.pdf	BXRC-27E4000-D-73-SE	Bridgelux	33	7.86	2700K 3-Step MacAdam Ellipse	2700K	4011 lm (Typ)	4011	1.05A	1.05	28.3V	28.3	135 lm/W	135	2.1A	80	2.18	4	$33.51	$61.98	$204.33
https://www.bridgelux.com/sites/default/files/resource_media/Bridgelux%20DS103%20V22%20Gen%207%20Array%20Datasheet%2020181105%20Rev%20N.pdf	BXRC-20B10K1-D-73	Bridgelux	111	29.2	2000K 3-Step MacAdam Ellipse	2000K	10296 lm (Typ)	10296	2.1A	2.1	36.6V	36.6	134 lm/W	134	4.2A	65	0.85	3	$33.31	$62.22	$206.76
https://www.bridgelux.com/sites/default/files/resource_media/Bridgelux%20DS93%20Vero%2029%20Gen%207%20Array%20Data%20Sheet%2020180403%20Rev%20M.pdf	BXRC-27E10K0-C-73	Bridgelux	63	31.6	2700K 3-Step MacAdam Ellipse	2700K	15884 lm (Typ)	15884	1.8A	1.8	68.1V	68.1	136 lm/W	136	3.6A	80	0.55	1	$33.93	$62.40	$204.75
https://www.bridgelux.com/sites/default/files/resource_media/Bridgelux%20DS102%20V18%20Gen%207%20Array%20Datasheet%2020181105%20Rev%20M.pdf	BXRE-20B4001-C-73	Bridgelux	597	10.47	2000K 3-Step MacAdam Ellipse	2000K	5302 lm (Typ)	5302	1.17A	1.17	34V	34	133 lm/W	133	2.34A	65	1.65	3	$33.78	$62.69	$207.23
http://ce.citizen.co.jp/lighting_led/dl_data/datasheet/en/COB_HI_ver2/CLU721-1206C4_0153P_201801.pdf	CLU721-1206C4-403M2K1	Citizen	39	15.16	4000K	4000K	4750 lm (Typ)	4750	1.05A	1.05	37.6V	37.6	120 lm/W	120	1.38A	80	1.47	3	$37.08	$62.92	$192.13
https://www.lumileds.com/uploads/600/DS162-pdf	L2C5-40701211E1900	Lumileds	506	31.96	4000K 3-Step MacAdam Ellipse	4000K	6726 lm (Typ)	6726	1.2A	1.2	34.8V	34.8	161 lm/W	161	2.4A	70	1.04	3	$43.67	$62.94	$159.30
https://www.cree.com/led-components/media/documents/ds-CMA3090.pdf	BXRC-40E2000-D-73	Bridgelux	421	6.51	4000K 3-Step MacAdam Ellipse	4000K	2306 lm (Typ)	2306	500mA	500	30.9V	30.9	149 lm/W	149	1A	80	3.04	4	$42.53	$63.11	$166.04
http://www.bridgelux.com/sites/default/files/resource_media/DS32%20Vero%2018%20Array%20Data%20Sheet%20Rev%20K%2020160606.pdf	CMA3090-0000-000R0U0A40G	Cree Inc.	100	30.3	4000K 3-Step MacAdam Ellipse	4000K	10652 lm (Typ)	10652	1.2A	1.2	68V	68	131 lm/W	131	2.4A	90	0.66	1	$39.63	$63.28	$181.54
https://www.bridgelux.com/sites/default/files/resource_media/Bridgelux%20DS91%20Vero%2013%20Gen%207%20Array%20Data%20Sheet%2020181104%20Rev%20N.pdf	CMA1825-0000-000N0U0A40G	Cree Inc.	74	6.97	4000K 3-Step MacAdam Ellipse	4000K	3063 lm (Typ)	3063	700mA	700	34.6V	34.6	126 lm/W	126	1.6A	90	2.29	3	$38.78	$63.31	$185.95
http://www.bridgelux.com/sites/default/files/resource_media/DS46%20Bridgelux%20V22%20Array%20Data%20Sheet%20Rev%20A%2020151119.pdf	BXRC-20B4001-C-73-SE	Bridgelux	69	10.71	2000K 3-Step MacAdam Ellipse	2000K	5281 lm (Typ)	5281	1.17A	1.17	34.1V	34.1	132 lm/W	132	2.34A	65	1.66	3	$34.31	$63.66	$210.39
https://www.bridgelux.com/sites/default/files/resource_media/Bridgelux%20DS91%20Vero%2013%20Gen%207%20Array%20Data%20Sheet%2020181104%20Rev%20N.pdf	CLU048-1212C4-40AL7K3	Citizen	17	28.49	4000K 3-Step MacAdam Ellipse	4000K	6069 lm (Typ)	6069	1.08A	1.08	34.6V	34.6	162 lm/W	162	2.76A	70	1.15	3	$44.39	$63.67	$160.03
http://ce.citizen.co.jp/lighting_led/dl_data/datasheet/en/COB_5/CLU048-1812C4_P3702_0516.pdf	CLU048-1812C4-40AL7K3	Citizen	10	40.87	4000K 3-Step MacAdam Ellipse	4000K	8883 lm (Typ)	8883	1.08A	1.08	52V	52	158 lm/W	158	2.76A	70	0.79	2	$44.03	$63.74	$162.29
http://ce.citizen.co.jp/lighting_led/dl_data/datasheet/en/COB_HI_ver2/CLU731-1210C4_0154P_201801.pdf	CLU731-1210C4-403H5K2	Citizen	24	21.5	4000K	4000K	6634 lm (Typ)	6634	1.75A	1.75	37.6V	37.6	101 lm/W	101	2.3A	90	1.06	3	$33.24	$63.90	$217.20
https://www.bridgelux.com/sites/default/files/resource_media/Bridgelux%20DS122%20Vero%20SE%2018%20Array%20Data%20Sheet%2020180910%20Rev%20J.pdf	BXRC-27G4000-B-73-SE	Bridgelux	86	7.86	2700K 3-Step MacAdam Ellipse	2700K	3438 lm (Typ)	3438	900mA	900	34.1V	34.1	112 lm/W	112	1.8A	90	2.04	3	$36.36	$63.96	$201.93
https://www.bridgelux.com/sites/default/files/resource_media/Bridgelux%20DS122%20Vero%20SE%2018%20Array%20Data%20Sheet%2020181105%20Rev%20K.pdf	BXRC-20B4001-D-73-SE	Bridgelux	84	8.25	2000K 3-Step MacAdam Ellipse	2000K	3929 lm (Typ)	3929	1.05A	1.05	28.3V	28.3	132 lm/W	132	2.1A	65	2.23	4	$35.08	$64.42	$211.15
http://ce.citizen.co.jp/lighting_led/dl_data/datasheet/en/COB_5/CLU048-1818C4_P3703_0516.pdf	CXA3070-0000-000N00Z240F	Cree Inc.	87	27.96	4000K 4-Step MacAdam Ellipse	4000K	7668 lm (7390 lm ~ 7945 lm)	7668	1.925A	1.925	38.5V	38.5	103 lm/W	103	2.8A	70	0.91	3	$34.65	$64.44	$213.36
http://www.bridgelux.com/sites/default/files/resource_media/Bridgelux%20DS93%20Vero%2029%20Gen%207%20Array%20Data%20Sheet%2020170308%20Rev%20J.pdf	BXRC-20B10K1-C-73	Bridgelux	30	33.17	2000K 3-Step MacAdam Ellipse	2000K	15478 lm (Typ)	15478	1.71A	1.71	68.1V	68.1	133 lm/W	133	3.42A	65	0.57	1	$35.71	$64.62	$209.16
https://www.cree.com/led-components/media/documents/ds-CXA1830.pdf	CXA1830-0000-000N00T440F	Cree Inc.	8	9.77	4000K 4-Step MacAdam Ellipse	4000K	3560 lm (3440 lm ~ 3680 lm)	3560	800mA	800	37V	37	120 lm/W	120	1.4A	70	1.97	3	$38.87	$64.72	$193.93
https://www.bridgelux.com/sites/default/files/resource_media/Bridgelux%20DS92%20Vero%2018%20Gen%207%20Array%20Data%20Sheet%2020181105%20Rev%20N.pdf	BXRC-27G4000-D-73	Bridgelux	111	10.87	2700K 3-Step MacAdam Ellipse	2700K	3387 lm (Typ)	3387	1.05A	1.05	28.3V	28.3	114 lm/W	114	2.1A	90	2.07	4	$37.97	$65.12	$200.90
https://www.bridgelux.com/sites/default/files/resource_media/Bridgelux%20DS102%20V18%20Gen%207%20Array%20Datasheet%2020181105%20Rev%20M.pdf	BXRE-27E4000-B-73	Bridgelux	119	7.95	2700K 3-Step MacAdam Ellipse	2700K	4180 lm (Typ)	4180	900mA	900	34V	34	137 lm/W	137	1.8A	80	2.09	3	$37.57	$65.61	$205.77
https://www.cree.com/led-components/media/documents/ds-CXA3050.pdf	CXA3050-0000-000N0HX240F	Cree Inc.	93	21.65	4000K 4-Step MacAdam Ellipse	4000K	5800 lm (5590 lm ~ 6010 lm)	5800	1.4A	1.4	37V	37	112 lm/W	112	2.5A	80	1.21	3	$38.20	$65.79	$203.76
https://www.bridgelux.com/sites/default/files/resource_media/Bridgelux%20DS101%20V13%20Gen%207%20Array%20Datasheet%2020181101%20Rev%20M.pdf	BXRC-27G4000-B-73	Bridgelux	111	9.5	2700K 3-Step MacAdam Ellipse	2700K	3483 lm (Typ)	3483	900mA	900	34.1V	34.1	113 lm/W	113	1.8A	90	2.01	3	$39.19	$66.35	$202.13
https://www.bridgelux.com/sites/default/files/resource_media/Bridgelux%20DS92%20Vero%2018%20Gen%207%20Array%20Data%20Sheet%2020181105%20Rev%20N.pdf	BXRE-40E2000-B-73	Bridgelux	167	4.67	4000K 3-Step MacAdam Ellipse	4000K	2265 lm (Typ)	2265	450mA	450	33.9V	33.9	148 lm/W	148	900mA	80	3.09	3	$45.34	$66.36	$171.48
https://www.bridgelux.com/sites/default/files/resource_media/Bridgelux%20DS123%20Vero%20SE%2029%20Array%20Data%20Sheet%2020180403%20Rev%20H.pdf	BXRC-27E4000-B-73-SE	Bridgelux	47	7.86	2700K 3-Step MacAdam Ellipse	2700K	4125 lm (Typ)	4125	900mA	900	34.1V	34.1	134 lm/W	134	1.8A	80	2.12	3	$37.88	$66.79	$211.33
https://www.bridgelux.com/sites/default/files/resource_media/Bridgelux%20DS121%20Vero%20SE%2013%20Array%20Data%20Sheet%2020181105%20Rev%20K.pdf	CXA2520-0000-000N0HR240F	Cree Inc.	52	5.17	4000K 4-Step MacAdam Ellipse	4000K	2510 lm (2420 lm ~ 2600 lm)	2510	550mA	550	36V	36	127 lm/W	127	1.25A	80	2.79	3	$42.31	$66.83	$189.47
http://ce.citizen.co.jp/lighting_led/dl_data/datasheet/en/COB_5/CLU048-1212C4_P3700_0516.pdf	CLU048-1212C4-403M2K1	Citizen	32	28.49	4000K 3-Step MacAdam Ellipse	4000K	5734 lm (Typ)	5734	1.08A	1.08	34.6V	34.6	153 lm/W	153	2.76A	80	1.22	3	$46.99	$67.14	$167.88
https://www.cree.com/led-components/media/documents/XLampCXA2520.pdf	CLU048-1812C4-403M2K1	Citizen	40	40.87	4000K 3-Step MacAdam Ellipse	4000K	8392 lm (Typ)	8392	1.08A	1.08	52V	52	149 lm/W	149	2.76A	80	0.83	2	$46.60	$67.19	$170.12
http://ce.citizen.co.jp/lighting_led/dl_data/datasheet/en/COB_5/CLU058-1825C4_P3704_0516.pdf	BXRC-27E4000-C-73	Bridgelux	186	14.11	2700K 3-Step MacAdam Ellipse	2700K	5434 lm (Typ)	5434	1.17A	1.17	34.1V	34.1	136 lm/W	136	2.34A	80	1.61	3	$38.82	$67.29	$209.64
http://ce.citizen.co.jp/lighting_led/dl_data/datasheet/en/COB_5/CLU048-1812C4_P3702_0516.pdf	CXA2520-0000-000N0HR240G	Cree Inc.	33	5.43	4000K 3-Step MacAdam Ellipse	4000K	2510 lm (2420 lm ~ 2600 lm)	2510	550mA	550	36V	36	127 lm/W	127	1.25A	80	2.79	3	$43.03	$67.56	$190.20
http://www.bridgelux.com/sites/default/files/resource_media/DS33%20Vero%2029%20Array%20Data%20Sheet%20Rev%20L%2020160606.pdf	BXRC-27E4000-D-73	Bridgelux	770	10.87	2700K 3-Step MacAdam Ellipse	2700K	4064 lm (Typ)	4064	1.05A	1.05	28.3V	28.3	137 lm/W	137	2.1A	80	2.15	4	$39.55	$67.58	$207.74
https://www.lumileds.com/uploads/600/DS162-pdf	L2C5-40801211E1900	Lumileds	505	31.96	4000K 3-Step MacAdam Ellipse	4000K	6238 lm (Typ)	6238	1.2A	1.2	34.8V	34.8	149 lm/W	149	2.4A	80	1.12	3	$47.09	$67.67	$170.60
https://www.cree.com/led-components/media/documents/ds-CXA2540.pdf	BXRC-27E10K0-L-23	Bridgelux	566	24.65	2700K 3-Step MacAdam Ellipse	2700K	8855 lm (Typ)	8855	2.1A	2.1	36.8V	36.8	115 lm/W	115	4.2A	80	0.99	3	$34.24	$67.97	$236.60
https://www.bridgelux.com/sites/default/files/resource_media/DS32%20Vero%2018%20Array%20Data%20Sheet%20Rev%20K%2020160606.pdf	CLU038-1210C4-40AL7K3	Citizen	45	23.45	4000K 3-Step MacAdam Ellipse	4000K	4844 lm (Typ)	4844	900mA	900	34.6V	34.6	156 lm/W	156	2.3A	70	1.45	3	$48.34	$68.05	$166.60
http://ce.citizen.co.jp/lighting_led/dl_data/datasheet/en/COB_5/CLU038-1210C4_P3699_0516.pdf	BXRC-40G4000-F-23	Bridgelux	295	10.77	4000K 3-Step MacAdam Ellipse	4000K	3230 lm (Typ)	3230	1.05A	1.05	28.6V	28.6	108 lm/W	108	2.1A	90	2.17	4	$39.59	$68.06	$210.41
https://www.bridgelux.com/sites/default/files/resource_media/Bridgelux%20DS91%20Vero%2013%20Gen%207%20Array%20Data%20Sheet%2020181104%20Rev%20N.pdf	BXRC-40G2000-C-73	Bridgelux	41	7.06	4000K 3-Step MacAdam Ellipse	4000K	2713 lm (Typ)	2713	630mA	630	34.1V	34.1	126 lm/W	126	1.26A	90	2.58	3	$44.02	$68.55	$191.19
http://ce.citizen.co.jp/lighting_led/dl_data/datasheet/en/COB_5/CLU058-1825C4_P3712_0516.pdf	CLU058-1825C4-403H5K2	Citizen	8	78.92	4000K 3-Step MacAdam Ellipse	4000K	14803 lm (Typ)	14803	2.25A	2.25	52V	52	127 lm/W	127	5.75A	90	0.47	2	$44.41	$68.94	$191.58
https://www.cree.com/led-components/media/documents/XLampCXA2520.pdf	CXA2520-0000-000N0HR240H	Cree Inc.	49	6.02	4000K 2-Step MacAdam Ellipse	4000K	2510 lm (2420 lm ~ 2600 lm)	2510	550mA	550	36V	36	127 lm/W	127	1.25A	80	2.79	3	$44.68	$69.21	$191.85
https://www.bridgelux.com/sites/default/files/resource_media/Bridgelux%20DS92%20Vero%2018%20Gen%207%20Array%20Data%20Sheet%2020181105%20Rev%20N.pdf	BXRC-27E4000-B-73	Bridgelux	63	9.5	2700K 3-Step MacAdam Ellipse	2700K	4180 lm (Typ)	4180	900mA	900	34.1V	34.1	136 lm/W	136	1.8A	80	2.09	3	$40.82	$69.29	$211.64
https://www.cree.com/led-components/media/documents/dsCXA1816.pdf	CXA1816-0000-000N00P40E5	Cree Inc.	24	2.77	4000K	4000K	2033 lm (1965 lm ~ 2100 lm)	2033	450mA	450	37V	37	122 lm/W	122	900mA	70	3.44	3	$43.97	$69.37	$196.39
https://www.bridgelux.com/sites/default/files/resource_media/Bridgelux%20DS121%20Vero%20SE%2013%20Array%20Data%20Sheet%2020181105%20Rev%20K.pdf	BXRC-40G2000-C-73-SE	Bridgelux	104	6.89	4000K 3-Step MacAdam Ellipse	4000K	2659 lm (Typ)	2659	630mA	630	34.1V	34.1	124 lm/W	124	1.26A	90	2.63	3	$44.46	$69.43	$194.26
http://ce.citizen.co.jp/lighting_led/dl_data/datasheet/en/CLU550/CLU550-3626C1_P3849_1216.pdf	BXRC-20B4001-C-73	Bridgelux	50	12.95	2000K 3-Step MacAdam Ellipse	2000K	5351 lm (Typ)	5351	1.17A	1.17	34.1V	34.1	121 lm/W	121	2.34A	65	1.64	3	$37.53	$69.50	$229.37
https://www.bridgelux.com/sites/default/files/resource_media/Bridgelux%20DS121%20Vero%20SE%2013%20Array%20Data%20Sheet%2020181105%20Rev%20K.pdf	BXRC-40E2000-B-73-SE	Bridgelux	199	5.3	4000K 3-Step MacAdam Ellipse	4000K	2219 lm (Typ)	2219	450mA	450	34.1V	34.1	145 lm/W	145	900mA	80	3.15	3	$48.26	$69.73	$177.04
https://www.bridgelux.com/sites/default/files/resource_media/Bridgelux%20DS104%20V8%20Gen%207%20Array%20Data%20Sheet%2020171213%20Rev%20D.pdf	BXRE-40E0800-D-73	Bridgelux	648	2.14	4000K 3-Step MacAdam Ellipse	4000K	850 lm (Typ)	850	350mA	350	16.7V	16.7	145 lm/W	145	700mA	80	8.24	8	$48.51	$69.97	$177.28
http://ce.citizen.co.jp/lighting_led/dl_data/datasheet/en/COB_HI_ver2/CLU731-1210C4_0154P_201801.pdf	CLU731-1210C4-273H5K2	Citizen	29	21.5	2700K	2700K	6031 lm (Typ)	6031	1.75A	1.75	37.6V	37.6	92 lm/W	92	2.3A	90	1.16	3	$36.56	$70.29	$238.92
https://www.cree.com/led-components/media/documents/ds-CXA3050.pdf	CXA1820-0000-000N0HQ440F	Cree Inc.	19	4.71	4000K 4-Step MacAdam Ellipse	4000K	2340 lm (2260 lm ~ 2780 lm)	2340	550mA	550	37V	37	115 lm/W	115	1.05A	80	2.99	3	$44.00	$70.72	$204.31
https://www.cree.com/led-components/media/documents/XLampCXA2530.pdf	CXA2530-0000-000N0US240G	Cree Inc.	83	6.52	4000K 3-Step MacAdam Ellipse	4000K	2885 lm (2780 lm ~ 2990 lm)	2885	800mA	800	36V	36	100 lm/W	100	1.6A	90	2.43	3	$40.08	$70.74	$224.04
https://www.cree.com/led-components/media/documents/ds-CXA1820.pdf	CXA3050-0000-000N0HW240F	Cree Inc.	86	18	4000K 4-Step MacAdam Ellipse	4000K	5043 lm (4860 lm ~ 5225 lm)	5043	1.4A	1.4	37V	37	97 lm/W	97	2.5A	80	1.39	3	$38.87	$70.84	$230.71
https://www.cree.com/led-components/media/documents/ds-CXA2540.pdf	CXA2540-0000-000N0UU240H	Cree Inc.	32	10.83	4000K 2-Step MacAdam Ellipse	4000K	3818 lm (3680 lm ~ 3955 lm)	3818	1.1A	1.1	37V	37	94 lm/W	94	2.1A	90	1.83	3	$38.19	$71.04	$235.29
https://www.bridgelux.com/sites/default/files/resource_media/Bridgelux%20DS91%20Vero%2013%20Gen%207%20Array%20Data%20Sheet%2020181104%20Rev%20N.pdf	BXRC-40E2000-B-73	Bridgelux	100	6.21	4000K 3-Step MacAdam Ellipse	4000K	2265 lm (Typ)	2265	450mA	450	34.1V	34.1	148 lm/W	148	900mA	80	3.09	3	$50.10	$71.12	$176.24
https://www.bridgelux.com/sites/default/files/resource_media/Bridgelux%20DS402%20V9%20HD%20Array%20Datasheet%2020180510%20Rev%20B.pdf	BXRH-27G3000-D-73	Bridgelux	338	3.39	2700K 3-Step MacAdam Ellipse	2700K	2375 lm (Typ)	2375	700mA	700	35.4V	35.4	96 lm/W	96	960mA	90	2.95	3	$39.47	$71.44	$231.31
https://www.bridgelux.com/sites/default/files/resource_media/Bridgelux%20DS121%20Vero%20SE%2013%20Array%20Data%20Sheet%2020181105%20Rev%20K.pdf	BXRC-40G2000-D-73-SE	Bridgelux	183	5.56	4000K 3-Step MacAdam Ellipse	4000K	1934 lm (Typ)	1934	500mA	500	30.9V	30.9	125 lm/W	125	1A	90	3.62	4	$47.27	$71.80	$194.44
https://www.cree.com/led-components/media/documents/ds-CXA3050.pdf	BXRC-40E1000-D-73-SE	Bridgelux	256	2.88	4000K 3-Step MacAdam Ellipse	4000K	1242 lm (Typ)	1242	350mA	350	25.3V	25.3	140 lm/W	140	700mA	80	5.64	5	$50.05	$71.95	$181.45
https://www.bridgelux.com/sites/default/files/resource_media/Bridgelux%20DS101%20V13%20Gen%207%20Array%20Datasheet%2020181101%20Rev%20M.pdf	CXA3050-0000-000N0HW440F	Cree Inc.	18	22.73	4000K 4-Step MacAdam Ellipse	4000K	5408 lm (5225 lm ~ 5590 lm)	5408	1.4A	1.4	37V	37	104 lm/W	104	2.5A	80	1.29	3	$42.37	$72.15	$221.07
https://www.bridgelux.com/sites/default/files/resource_media/Bridgelux%20DS120%20Vero%20SE%2010%20Array%20Data%20Sheet%2020181105%20Rev%20K.pdf	CLU038-1210C4-403M2K1	Citizen	4	23.45	4000K 3-Step MacAdam Ellipse	4000K	4576 lm (Typ)	4576	900mA	900	34.6V	34.6	147 lm/W	147	2.3A	80	1.53	3	$51.17	$72.19	$177.31
https://www.bridgelux.com/sites/default/files/resource_media/DS32%20Vero%2018%20Array%20Data%20Sheet%20Rev%20K%2020160606.pdf	CLU731-1210C4-273M2K1	Citizen	27	21.5	2700K	2700K	7298 lm (Typ)	7298	1.75A	1.75	37.6V	37.6	111 lm/W	111	2.3A	80	1.20	3	$37.77	$72.37	$245.38
https://www.cree.com/led-components/media/documents/XLampCXA2520.pdf	CXA2520-0000-000N0HQ440F	Cree Inc.	105	5.43	4000K 4-Step MacAdam Ellipse	4000K	2340 lm (2260 lm ~ 2420 lm)	2340	550mA	550	36V	36	118 lm/W	118	1.25A	80	2.99	3	$46.16	$72.44	$203.84
http://ce.citizen.co.jp/lighting_led/dl_data/datasheet/en/COB_5/CLU048-1812C4_P3702_0516.pdf	BXRC-27G10K0-L-23	Bridgelux	513	29.1	2700K 3-Step MacAdam Ellipse	2700K	7049 lm (Typ)	7049	2.1A	2.1	36.8V	36.8	91 lm/W	91	4.2A	90	0.99	3	$38.83	$72.55	$241.18
https://www.cree.com/led-components/media/documents/ds-CXA2540.pdf	CXA2540-0000-000N0HV240F	Cree Inc.	89	17.68	4000K 4-Step MacAdam Ellipse	4000K	4388 lm (4230 lm ~ 4545 lm)	4388	1.1A	1.1	37V	37	108 lm/W	108	2.1A	80	1.60	3	$44.16	$72.63	$214.98
http://ce.citizen.co.jp/lighting_led/dl_data/datasheet/en/COB_5/CLU038-1208C4_P3698_0516.pdf	BXRE-40E1000-C-73	Bridgelux	256	2.9	4000K 3-Step MacAdam Ellipse	4000K	1752 lm (Typ)	1752	360mA	360	34V	34	143 lm/W	143	720mA	80	4.00	3	$51.54	$73.00	$180.31
https://www.bridgelux.com/sites/default/files/resource_media/Bridgelux%20DS100%20V10%20Gen%207%20Array%20Datasheet%2020181105%20Rev%20M.pdf	CLU038-1208C4-40AL7K3	Citizen	28	19.86	4000K 3-Step MacAdam Ellipse	4000K	3913 lm (Typ)	3913	720mA	720	34.6V	34.6	157 lm/W	157	1.84A	70	1.79	3	$53.42	$73.13	$171.68
https://www.bridgelux.com/sites/default/files/resource_media/Bridgelux%20DS91%20Vero%2013%20Gen%207%20Array%20Data%20Sheet%2020181104%20Rev%20N.pdf	BXRC-20B4001-D-73	Bridgelux	123	11.42	2000K 3-Step MacAdam Ellipse	2000K	3981 lm (Typ)	3981	1.05A	1.05	28.1V	28.1	121 lm/W	121	2.1A	65	2.20	4	$41.59	$73.56	$233.43
https://www.bridgelux.com/sites/default/files/resource_media/Bridgelux%20DS91%20Vero%2013%20Gen%207%20Array%20Data%20Sheet%2020181104%20Rev%20N.pdf	BXRC-40G2000-D-73	Bridgelux	105	6.51	4000K 3-Step MacAdam Ellipse	4000K	1973 lm (Typ)	1973	500mA	500	30.9V	30.9	128 lm/W	128	1A	90	3.55	4	$49.71	$73.80	$194.25
http://ce.citizen.co.jp/lighting_led/dl_data/datasheet/en/COB_5/CLU058-1825C4_P3712_0516.pdf	CLU711-1204C4-403M2K1	Citizen	31	12.06	4000K	4000K	3172 lm (Typ)	3172	700mA	700	37.6V	37.6	121 lm/W	121	920mA	80	2.21	3	$48.68	$74.09	$201.11
https://www.cree.com/led-components/media/documents/ds-CXA3050.pdf	CLU058-1825C4-273H5K2	Citizen	10	78.92	2700K 3-Step MacAdam Ellipse	2700K	13750 lm (Typ)	13750	2.25A	2.25	52V	52	118 lm/W	118	5.75A	90	0.51	2	$47.81	$74.09	$205.49
https://www.bridgelux.com/sites/default/files/resource_media/Bridgelux%20DS402%20V9%20HD%20Array%20Datasheet%2020180510%20Rev%20B.pdf	BXRH-27E3000-D-73	Bridgelux	396	3.39	2700K 3-Step MacAdam Ellipse	2700K	2857 lm (Typ)	2857	700mA	700	35.4V	35.4	115 lm/W	115	960mA	80	3.06	3	$41.01	$74.73	$243.36
https://www.bridgelux.com/sites/default/files/resource_media/DS31%20Vero%2013%20Array%20Datasheet%20Rev%20L%2020160606.pdf	BXRC-40E2000-C-23	Bridgelux	680	6.78	4000K 3-Step MacAdam Ellipse	4000K	1984 lm (Typ)	1984	500mA	500	31.3V	31.3	127 lm/W	127	1.05A	80	3.53	4	$50.38	$74.91	$197.55
https://www.bridgelux.com/sites/default/files/resource_media/Bridgelux%20DS101%20V13%20Gen%207%20Array%20Datasheet%2020181101%20Rev%20M.pdf	BXRE-27E2000-C-73	Bridgelux	600	5.82	2700K 3-Step MacAdam Ellipse	2700K	2926 lm (Typ)	2926	630mA	630	33.9V	33.9	137 lm/W	137	1.26A	80	2.99	3	$47.31	$75.34	$215.50
https://www.lumileds.com/uploads/600/DS162-pdf	L2C5-40801208E1500	Lumileds	65	24.98	4000K 3-Step MacAdam Ellipse	4000K	4542 lm (Typ)	4542	900mA	900	34.8V	34.8	145 lm/W	145	1.8A	80	1.54	3	$53.91	$75.37	$182.68
https://www.cree.com/led-components/media/documents/ds-CXA1820.pdf	CXA1820-0000-000N00Q240F	Cree Inc.	61	4.52	4000K 4-Step MacAdam Ellipse	4000K	2180 lm (2100 lm ~ 2260 lm)	2180	550mA	550	37V	37	107 lm/W	107	1.05A	70	3.21	3	$46.62	$75.53	$220.07
https://www.cree.com/led-components/media/documents/XLampCXA2530.pdf	BXRE-20B2001-C-73	Bridgelux	426	5.34	2000K 3-Step MacAdam Ellipse	2000K	2853 lm (Typ)	2853	630mA	630	33.9V	33.9	134 lm/W	134	1.26A	65	3.07	3	$47.05	$75.95	$220.49
https://www.bridgelux.com/sites/default/files/resource_media/Bridgelux%20DS90%20Vero%2010%20Gen%207%20Array%20Data%20Sheet%2020181105%20Rev%20N.pdf	CLU721-1206C4-403H5K2	Citizen	48	15.16	4000K	4000K	3922 lm (Typ)	3922	1.05A	1.05	37.6V	37.6	99 lm/W	99	1.38A	90	1.78	3	$44.91	$76.00	$231.49
http://ce.citizen.co.jp/lighting_led/dl_data/datasheet/en/COB_HI_ver2/CLU721-1206C4_0153P_201801.pdf	BXRC-40E1000-D-73	Bridgelux	601	3.96	4000K 3-Step MacAdam Ellipse	4000K	1278 lm (Typ)	1278	350mA	350	25.3V	25.3	144 lm/W	144	700mA	80	5.48	5	$54.55	$76.02	$183.33
https://www.bridgelux.com/sites/default/files/resource_media/Bridgelux%20DS101%20V13%20Gen%207%20Array%20Datasheet%2020181101%20Rev%20M.pdf	CXA2530-0000-000N00T227G	Cree Inc.	77	6.06	2700K 3-Step MacAdam Ellipse	2700K	3320 lm (3200 lm ~ 3440 lm)	3320	800mA	800	36V	36	115 lm/W	115	1.6A	80	2.64	3	$42.33	$76.05	$244.68
https://www.bridgelux.com/sites/default/files/resource_media/Bridgelux%20DS91%20Vero%2013%20Gen%207%20Array%20Data%20Sheet%2020181104%20Rev%20N.pdf	BXRC-27G2000-C-73	Bridgelux	51	7.06	2700K 3-Step MacAdam Ellipse	2700K	2438 lm (Typ)	2438	630mA	630	34.1V	34.1	114 lm/W	114	1.26A	90	2.87	3	$48.98	$76.14	$211.92
http://ce.citizen.co.jp/lighting_led/dl_data/datasheet/en/COB_4/CLU046-1818C1_P3098_0415.pdf	CLU046-1818C1-403H5G3	Citizen	62	52.64	4000K 3-Step MacAdam Ellipse	4000K	9627 lm (Typ)	9627	1.62A	1.62	52V	52	114 lm/W	114	4.14A	90	0.73	2	$49.18	$76.34	$212.12
http://ce.citizen.co.jp/lighting_led/dl_data/datasheet/en/COB_5/CLU058-1825C4_P3704_0516.pdf	CLU058-1825C4-273M2K1	Citizen	13	78.92	2700K 3-Step MacAdam Ellipse	2700K	16645 lm (Typ)	16645	2.25A	2.25	52V	52	142 lm/W	142	5.75A	80	0.53	2	$49.37	$76.53	$212.31
https://www.bridgelux.com/sites/default/files/resource_media/Bridgelux%20DS121%20Vero%20SE%2013%20Array%20Data%20Sheet%2020181105%20Rev%20K.pdf	BXRC-27G2000-C-73-SE	Bridgelux	400	6.89	2700K 3-Step MacAdam Ellipse	2700K	2390 lm (Typ)	2390	630mA	630	34.1V	34.1	111 lm/W	111	1.26A	90	2.93	3	$49.47	$77.50	$217.66
https://www.cree.com/led-components/media/documents/ds-CXA2540.pdf	CXA1830-0000-000N0UR440F	Cree Inc.	25	6.99	4000K 4-Step MacAdam Ellipse	4000K	2690 lm (2600 lm ~ 2780 lm)	2690	800mA	800	37V	37	91 lm/W	91	1.4A	-	2.60	3	$44.21	$77.94	$246.57
http://ce.citizen.co.jp/lighting_led/dl_data/datasheet/en/COB_5/CLU038-1206C4_P3524_0216.pdf	CLU038-1206C4-40AL7K3	Citizen	42	15.16	4000K 3-Step MacAdam Ellipse	4000K	2992 lm (Typ)	2992	540mA	540	34.6V	34.6	160 lm/W	160	1.38A	70	2.34	3	$58.86	$78.14	$174.50
https://www.bridgelux.com/sites/default/files/resource_media/Bridgelux%20DS120%20Vero%20SE%2010%20Array%20Data%20Sheet%2020181105%20Rev%20K.pdf	CLU048-1818C4-273H5K2	Citizen	27	52.64	2700K 3-Step MacAdam Ellipse	2700K	9391 lm (Typ)	9391	1.62A	1.62	52V	52	111 lm/W	111	4.14A	90	0.75	2	$50.42	$78.45	$218.61
https://www.cree.com/led-components/media/documents/ds-CMA1825.pdf	BXRC-27E4000-F-23	Bridgelux	889	10.77	2700K 3-Step MacAdam Ellipse	2700K	3492 lm (Typ)	3492	1.05A	1.05	28.6V	28.6	116 lm/W	116	2.1A	80	2.51	4	$45.78	$79.07	$245.51
https://www.bridgelux.com/sites/default/files/resource_media/Bridgelux%20DS100%20V10%20Gen%207%20Array%20Datasheet%2020181105%20Rev%20M.pdf	CXA2530-0000-000N0UR440H	Cree Inc.	33	7.46	4000K 2-Step MacAdam Ellipse	4000K	2690 lm (2600 lm ~ 2780 lm)	2690	800mA	800	37V	37	91 lm/W	91	1.6A	90	2.60	3	$45.43	$79.16	$247.79
http://ce.citizen.co.jp/lighting_led/dl_data/datasheet/en/COB_5/CLU048-1212C4_P3700_0516.pdf	BXRC-27E2000-C-73	Bridgelux	100	7.06	2700K 3-Step MacAdam Ellipse	2700K	2926 lm (Typ)	2926	630mA	630	34.1V	34.1	136 lm/W	136	1.26A	80	2.99	3	$51.02	$79.49	$221.84
https://www.cree.com/led-components/media/documents/dsCXA1304.pdf	CXA1304-0000-000C00B40E5	Cree Inc.	220	1.11	4000K	4000K	425 lm (410 lm ~ 440 lm)	425	400mA	400	9V	9	118 lm/W	118	1A	70	16.47	14	$53.58	$79.86	$211.26
https://www.cree.com/led-components/media/documents/ds-CXB1816.pdf	CXB1816-0000-000N0HQ240G	Cree Inc.	29	7.8	4000K 3-Step MacAdam Ellipse	4000K	2180 lm (2100 lm ~ 2260 lm)	2180	450mA	450	36V	36	135 lm/W	135	900mA	80	3.21	3	$57.16	$79.93	$193.81
http://ce.citizen.co.jp/lighting_led/dl_data/datasheet/en/COB_5/CLU058-3618C4_P3705_0516.pdf	CLU058-3618C4-273M2K1	Citizen	7	98.94	2700K 3-Step MacAdam Ellipse	2700K	22882 lm (Typ)	22882	1.62A	1.62	112.3V	112.3	126 lm/W	126	4.14A	80	0.38	1	$49.31	$79.97	$233.27
https://www.bridgelux.com/sites/default/files/resource_media/Bridgelux%20DS121%20Vero%20SE%2013%20Array%20Data%20Sheet%2020181105%20Rev%20K.pdf	BXRC-27G2000-D-73-SE	Bridgelux	198	5.56	2700K 3-Step MacAdam Ellipse	2700K	1738 lm (Typ)	1738	500mA	500	30.9V	30.9	112 lm/W	112	1A	90	4.03	4	$52.60	$80.19	$218.16
https://www.bridgelux.com/sites/default/files/resource_media/Bridgelux%20DS91%20Vero%2013%20Gen%207%20Array%20Data%20Sheet%2020181104%20Rev%20N.pdf	BXRC-40G2000-B-73	Bridgelux	103	5.42	4000K 3-Step MacAdam Ellipse	4000K	1938 lm (Typ)	1938	450mA	450	34.1V	34.1	126 lm/W	126	900mA	90	3.61	3	$55.70	$80.22	$202.86
https://www.cree.com/led-components/media/documents/ds-CXA3070.pdf	BXRC-27E2000-C-73-SE	Bridgelux	220	6.89	2700K 3-Step MacAdam Ellipse	2700K	2868 lm (Typ)	2868	630mA	630	34.1V	34.1	133 lm/W	133	1.26A	80	3.05	3	$51.53	$80.44	$224.98
https://www.bridgelux.com/sites/default/files/resource_media/Bridgelux%20DS121%20Vero%20SE%2013%20Array%20Data%20Sheet%2020181105%20Rev%20K.pdf	CLU048-1818C4-273M2K1	Citizen	17	52.64	2700K 3-Step MacAdam Ellipse	2700K	11367 lm (Typ)	11367	1.62A	1.62	52V	52	135 lm/W	135	4.14A	80	0.77	2	$52.07	$80.54	$222.89
https://www.cree.com/led-components/media/documents/dsCXA1816.pdf	CXA1816-0000-000N0HN440F	Cree Inc.	3	3.05	4000K 4-Step MacAdam Ellipse	4000K	1770 lm (1710 lm ~ 1830 lm)	1770	450mA	450	37V	37	106 lm/W	106	900mA	80	3.95	3	$51.61	$80.96	$227.69
https://www.cree.com/led-components/media/documents/ds-CXB1512.pdf	BXRE-40G0800-D-73	Bridgelux	508	2.14	4000K 3-Step MacAdam Ellipse	4000K	730 lm (Typ)	730	350mA	350	16.7V	16.7	125 lm/W	125	700mA	90	9.59	8	$56.48	$81.01	$203.65
https://www.bridgelux.com/sites/default/files/resource_media/Bridgelux%20DS104%20V8%20Gen%207%20Array%20Data%20Sheet%2020171213%20Rev%20D.pdf	CXB1512-0000-000F0UK227G	Cree Inc.	73	4.61	2700K 3-Step MacAdam Ellipse	2700K	1245 lm (1200 lm ~ 1290 lm)	1245	700mA	700	18V	18	99 lm/W	99	1.2A	90	5.62	7	$50.02	$81.11	$236.60
http://ce.citizen.co.jp/lighting_led/dl_data/datasheet/en/CLU550/CLU550-3626C1_P3849_1216.pdf	CLU550-3626C1-273M2G2-B24	Citizen	17	143.64	2700K 3-Step MacAdam Ellipse	2700K	30250 lm (Typ)	30250	2.34A	2.34	103.9V	103.9	124 lm/W	124	4.68A	80	0.29	1	$50.23	$81.32	$236.81
https://www.cree.com/led-components/media/documents/XLampCXA1512.pdf	BXRC-40G2000-B-73-SE	Bridgelux	130	5.3	4000K 3-Step MacAdam Ellipse	4000K	1899 lm (Typ)	1899	450mA	450	34.1V	34.1	124 lm/W	124	900mA	90	3.69	3	$56.40	$81.36	$206.19
https://www.bridgelux.com/sites/default/files/resource_media/Bridgelux%20DS121%20Vero%20SE%2013%20Array%20Data%20Sheet%2020181105%20Rev%20K.pdf	CLU048-1812C4-403H5K2	Citizen	22	40.87	4000K 3-Step MacAdam Ellipse	4000K	6926 lm (Typ)	6926	1.08A	1.08	52V	52	123 lm/W	123	2.76A	90	1.01	2	$56.47	$81.43	$206.26
https://www.cree.com/led-components/media/documents/dsCXA1304.pdf	CLU048-1212C4-403H5K2	Citizen	34	28.49	4000K 3-Step MacAdam Ellipse	4000K	4732 lm (Typ)	4732	1.08A	1.08	34.6V	34.6	127 lm/W	127	2.76A	90	1.48	3	$56.94	$81.47	$204.11
https://www.bridgelux.com/sites/default/files/resource_media/Bridgelux%20DS120%20Vero%20SE%2010%20Array%20Data%20Sheet%2020181105%20Rev%20K.pdf	CXA1507-0000-000F0HG240F	Cree Inc.	478	2	4000K 4-Step MacAdam Ellipse	4000K	810 lm (780 lm ~ 840 lm)	810	400mA	400	18V	18	113 lm/W	113	750mA	80	8.64	7	$54.32	$81.48	$217.26
http://ce.citizen.co.jp/lighting_led/dl_data/datasheet/en/COB_5/CLU048-1812C4_P3710_0516.pdf	CXA1304-0000-000C00B440F	Cree Inc.	31	1.21	4000K 4-Step MacAdam Ellipse	4000K	425 lm (410 lm ~ 440 lm)	425	400mA	400	9V	9	118 lm/W	118	1A	70	16.47	14	$55.22	$81.50	$212.90
https://www.cree.com/led-components/media/documents/XLampCXA1507.pdf	BXRC-40E1000-C-73-SE	Bridgelux	191	4.4	4000K 3-Step MacAdam Ellipse	4000K	1703 lm (Typ)	1703	360mA	360	34V	34	139 lm/W	139	720mA	80	4.11	3	$59.19	$81.53	$193.22
//media.digikey.com/pdf/Data%20Sheets/Lumileds/LUXEON_CoB_CoreRange_HD_Preliminary_2017-03-21.pdf	L2C5-27901204E0900	Lumileds	82	5.78	2700K 3-Step MacAdam Ellipse	2700K	2320 lm (Typ)	2320	700mA	700	37V	37	90 lm/W	90	1.35A	90	3.02	3	$47.61	$81.78	$252.60
http://ce.citizen.co.jp/lighting_led/dl_data/datasheet/en/COB_HI_ver2/CLU711-1204C4_0152P_201801.pdf	BXRC-40E1000-C-73	Bridgelux	408	5.15	4000K 3-Step MacAdam Ellipse	4000K	1752 lm (Typ)	1752	360mA	360	34V	34	143 lm/W	143	720mA	80	4.00	3	$60.53	$81.99	$189.30
http://ce.citizen.co.jp/lighting_led/dl_data/datasheet/en/COB_5/CLU038-1205C4_P3523_0216.pdf	BXRC-27G2000-D-73	Bridgelux	331	6.51	2700K 3-Step MacAdam Ellipse	2700K	1774 lm (Typ)	1774	500mA	500	30.9V	30.9	115 lm/W	115	1A	90	3.95	4	$55.28	$82.00	$215.59
https://www.bridgelux.com/sites/default/files/resource_media/Bridgelux%20DS90%20Vero%2010%20Gen%207%20Array%20Data%20Sheet%2020181105%20Rev%20N.pdf	CLU038-1205C4-40AL7K3	Citizen	41	12.67	4000K 3-Step MacAdam Ellipse	4000K	2519 lm (Typ)	2519	450mA	450	34.6V	34.6	162 lm/W	162	1.15A	70	2.78	3	$63.00	$82.27	$178.63
http://ce.citizen.co.jp/lighting_led/dl_data/datasheet/en/COB_5/CLU038-1206C4_P3524_0216.pdf	BXRH-40E1000-B-73	Bridgelux	397	1.72	4000K 3-Step MacAdam Ellipse	4000K	1452 lm (Typ)	1452	350mA	350	35.4V	35.4	117 lm/W	117	480mA	80	4.82	3	$56.50	$82.78	$214.18
https://www.bridgelux.com/sites/default/files/resource_media/Bridgelux%20DS401%20V6%20HD%20Array%20Datasheet%2020180510%20Rev%20B.pdf	CLU038-1206C4-403M2K1	Citizen	48	15.16	4000K 3-Step MacAdam Ellipse	4000K	2827 lm (Typ)	2827	540mA	540	34.6V	34.6	151 lm/W	151	1.38A	80	2.48	3	$62.30	$82.89	$185.82
https://www.cree.com/led-components/media/documents/XLampCXA2520.pdf	BXRC-27E2000-D-73-SE	Bridgelux	188	5.56	2700K 3-Step MacAdam Ellipse	2700K	2086 lm (Typ)	2086	500mA	500	30.9V	30.9	135 lm/W	135	1A	80	4.19	4	$54.78	$83.25	$225.60
https://www.cree.com/led-components/media/documents/XLampCXA1512.pdf	CXA1512-0000-000N00M40E5	Cree Inc.	291	2.65	4000K	4000K	1538 lm (1485 lm ~ 1590 lm)	1538	350mA	350	37V	37	119 lm/W	119	600mA	70	4.55	3	$57.57	$83.42	$212.63
http://ce.citizen.co.jp/lighting_led/dl_data/datasheet/en/COB_HI_ver2/CLU721-1206C4_0153P_201801.pdf	CLU721-1206C4-273H5K2	Citizen	39	15.16	2700K	2700K	3560 lm (Typ)	3560	1.05A	1.05	37.6V	37.6	90 lm/W	90	1.38A	90	1.97	3	$49.47	$83.64	$254.46
https://www.cree.com/led-components/media/documents/XLampCXA2530.pdf	CXA2530-0000-000N0US240F	Cree Inc.	96	11.54	4000K 4-Step MacAdam Ellipse	4000K	2885 lm (2780 lm ~ 2990 lm)	2885	800mA	800	37V	37	97 lm/W	97	1.6A	90	2.43	3	$52.26	$84.24	$244.11
https://www.lumileds.com/uploads/600/DS162-pdf	L2C5-40801205E1300	Lumileds	485	17.2	4000K 3-Step MacAdam Ellipse	4000K	3028 lm (Typ)	3028	600mA	600	35V	35	144 lm/W	144	1.2A	80	2.31	3	$62.88	$84.34	$191.65
https://www.bridgelux.com/sites/default/files/resource_media/Bridgelux%20DS91%20Vero%2013%20Gen%207%20Array%20Data%20Sheet%2020181104%20Rev%20N.pdf	CXA1304-0000-000C0HB440F	Cree Inc.	301	1.41	4000K 4-Step MacAdam Ellipse	4000K	425 lm (410 lm ~ 440 lm)	425	400mA	400	9V	9	118 lm/W	118	1A	80	16.47	14	$58.52	$84.80	$216.20
https://www.bridgelux.com/sites/default/files/resource_media/Bridgelux%20DS120%20Vero%20SE%2010%20Array%20Data%20Sheet%2020181105%20Rev%20K.pdf	CLU701-0304C4-403M2K1	Citizen	72	5.1	4000K	4000K	834 lm (Typ)	834	700mA	700	9.4V	9.4	127 lm/W	127	920mA	80	8.39	14	$60.79	$85.32	$207.96
https://www.bridgelux.com/sites/default/files/resource_media/Bridgelux%20DS91%20Vero%2013%20Gen%207%20Array%20Data%20Sheet%2020181104%20Rev%20N.pdf	BXRC-27E2000-D-73	Bridgelux	100	6.51	2700K 3-Step MacAdam Ellipse	2700K	2129 lm (Typ)	2129	500mA	500	30.9V	30.9	138 lm/W	138	1A	80	4.11	4	$57.58	$85.61	$225.77
https://www.cree.com/led-components/media/documents/dsCXA1304.pdf	CXA1304-0000-000C00B240F	Cree Inc.	28	1.11	4000K 4-Step MacAdam Ellipse	4000K	395 lm (380 lm ~ 410 lm)	395	400mA	400	9V	9	110 lm/W	110	1A	70	17.72	14	$57.65	$85.68	$225.84
http://ce.citizen.co.jp/lighting_led/dl_data/datasheet/en/COB_HI_ver2/CLU721-1206C4_0153P_201801.pdf	CLU721-1206C4-273M2K1	Citizen	39	15.16	2700K	2700K	4307 lm (Typ)	4307	1.05A	1.05	37.6V	37.6	109 lm/W	109	1.38A	80	2.03	3	$51.11	$86.59	$263.98
http://ce.citizen.co.jp/lighting_led/dl_data/datasheet/en/COB_5/CLU038-1205C4_P3523_0216.pdf	CLU038-1205C4-403M2K1	Citizen	37	12.67	4000K 3-Step MacAdam Ellipse	4000K	2380 lm (Typ)	2380	450mA	450	34.6V	34.6	153 lm/W	153	1.15A	80	2.94	3	$66.68	$86.82	$187.56
https://www.bridgelux.com/sites/default/files/resource_media/Bridgelux%20DS101%20V13%20Gen%207%20Array%20Datasheet%2020181101%20Rev%20M.pdf	BXRE-27E2000-B-73	Bridgelux	141	4.08	2700K 3-Step MacAdam Ellipse	2700K	2090 lm (Typ)	2090	450mA	450	33.9V	33.9	137 lm/W	137	900mA	80	4.19	3	$58.95	$86.98	$227.14
https://www.bridgelux.com/sites/default/files/resource_media/Bridgelux%20DS100%20V10%20Gen%207%20Array%20Datasheet%2020181105%20Rev%20M.pdf	BXRE-40E1000-B-73	Bridgelux	424	2.32	4000K 3-Step MacAdam Ellipse	4000K	1315 lm (Typ)	1315	270mA	270	34V	34	143 lm/W	143	540mA	80	5.32	3	$65.58	$87.04	$194.35
http://ce.citizen.co.jp/lighting_led/dl_data/datasheet/en/COB_4/CLU036-1206C1_P3081_0415.pdf	CLU036-1206C1-403M2G2	Citizen	41	15.16	4000K 3-Step MacAdam Ellipse	4000K	2677 lm (Typ)	2677	540mA	540	34.6V	34.6	143 lm/W	143	1.38A	80	2.61	3	$65.79	$87.25	$194.56
http://ce.citizen.co.jp/lighting_led/dl_data/datasheet/en/COB_5/CLU048-1212C4_P3708_0516.pdf	CLU038-1210C4-403H5K2	Citizen	28	23.45	4000K 3-Step MacAdam Ellipse	4000K	3776 lm (Typ)	3776	900mA	900	34.6V	34.6	121 lm/W	121	2.3A	90	1.85	3	$62.01	$87.41	$214.43
http://ce.citizen.co.jp/lighting_led/dl_data/datasheet/en/COB_5/CLU038-1210C4_P3707_0516.pdf	CLU048-1812C4-273H5K2	Citizen	16	40.87	2700K 3-Step MacAdam Ellipse	2700K	6432 lm (Typ)	6432	1.08A	1.08	52V	52	115 lm/W	115	2.76A	90	1.09	2	$60.80	$87.52	$221.11
https://www.bridgelux.com/sites/default/files/resource_media/Bridgelux%20DS120%20Vero%20SE%2010%20Array%20Data%20Sheet%2020181105%20Rev%20K.pdf	CLU048-1212C4-273H5K2	Citizen	2	28.49	2700K 3-Step MacAdam Ellipse	2700K	4396 lm (Typ)	4396	1.08A	1.08	34.6V	34.6	118 lm/W	118	2.76A	90	1.59	3	$61.29	$87.57	$218.97
http://ce.citizen.co.jp/lighting_led/dl_data/datasheet/en/COB_5/CLU048-1812C4_P3710_0516.pdf	BXRC-40G1000-D-73-SE	Bridgelux	298	3.39	4000K 3-Step MacAdam Ellipse	4000K	1063 lm (Typ)	1063	350mA	350	25.3V	25.3	120 lm/W	120	700mA	90	6.59	5	$61.83	$87.68	$216.89
https://www.cree.com/led-components/media/documents/ds-CMA1516.pdf	CMA1516-0000-000N0U0A27G	Cree Inc.	101	4.85	2700K 3-Step MacAdam Ellipse	2700K	1736 lm (Typ)	1736	450mA	450	35V	35	110 lm/W	110	1.05A	90	4.03	3	$59.88	$87.91	$228.07
https://www.lumileds.com/uploads/600/DS162-pdf	L2C5-27901211E1900	Lumileds	529	31.96	2700K 3-Step MacAdam Ellipse	2700K	4783 lm (Typ)	4783	1.2A	1.2	34.8V	34.8	115 lm/W	115	2.4A	90	1.46	3	$61.41	$88.13	$221.72
https://www.lumileds.com/uploads/600/DS162-pdf	L2C5-40701204E1300	Lumileds	585	14.68	4000K 3-Step MacAdam Ellipse	4000K	2509 lm (Typ)	2509	450mA	450	34.8V	34.8	160 lm/W	160	900mA	70	2.79	3	$68.86	$88.13	$184.49
https://www.cree.com/led-components/media/documents/XLampCXA2530.pdf	CXA2530-0000-000N00T227F	Cree Inc.	59	10.52	2700K 4-Step MacAdam Ellipse	2700K	3320 lm (3200 lm ~ 3440 lm)	3320	800mA	800	37V	37	112 lm/W	112	1.6A	80	2.64	3	$54.08	$88.68	$261.69
https://www.bridgelux.com/sites/default/files/resource_media/DS31%20Vero%2013%20Array%20Datasheet%20Rev%20L%2020160606.pdf	BXRC-40G2000-C-23	Bridgelux	268	6.78	4000K 3-Step MacAdam Ellipse	4000K	1672 lm (Typ)	1672	500mA	500	31.3V	31.3	107 lm/W	107	1.05A	90	4.19	4	$59.78	$88.69	$233.23
https://www.bridgelux.com/sites/default/files/resource_media/Bridgelux%20DS90%20Vero%2010%20Gen%207%20Array%20Data%20Sheet%2020181105%20Rev%20N.pdf	BXRC-40G1000-D-73	Bridgelux	1539	3.96	4000K 3-Step MacAdam Ellipse	4000K	1093 lm (Typ)	1093	350mA	350	25.3V	25.3	123 lm/W	123	700mA	90	6.40	5	$63.79	$88.75	$213.58
http://ce.citizen.co.jp/lighting_led/dl_data/datasheet/en/COB_5/CLU048-1212C4_P3559_0216.pdf	BXRC-40E1000-B-23	Bridgelux	498	4.38	4000K 3-Step MacAdam Ellipse	4000K	1128 lm (Typ)	1128	350mA	350	25.7V	25.7	125 lm/W	125	700mA	80	6.21	5	$64.41	$88.94	$211.58
https://www.cree.com/led-components/media/documents/dsCXA1816.pdf	CLU048-1812C4-403H7K4	Citizen	30	40.87	4000K 3-Step MacAdam Ellipse	4000K	6318 lm (Typ)	6318	1.08A	1.08	52V	52	113 lm/W	113	2.76A	97	1.11	2	$61.90	$89.06	$224.84
http://www.bridgelux.com/sites/default/files/resource_media/DS30%20Vero%2010%20Array%20Data%20Sheet%20Rev%20L%2020160606.pdf	BXRC-27G2000-B-73	Bridgelux	76	5.42	2700K 3-Step MacAdam Ellipse	2700K	1742 lm (Typ)	1742	450mA	450	34.1V	34.1	114 lm/W	114	900mA	90	4.02	3	$61.96	$89.12	$224.90
http://ce.citizen.co.jp/lighting_led/dl_data/datasheet/en/COB_5/CLU038-1206C4_P3524_0216.pdf	CLU048-1212C4-403H7K4	Citizen	31	28.49	4000K 3-Step MacAdam Ellipse	4000K	4317 lm (Typ)	4317	1.08A	1.08	34.6V	34.6	116 lm/W	116	2.76A	97	1.62	3	$62.41	$89.13	$222.72
http://ce.citizen.co.jp/lighting_led/dl_data/datasheet/en/COB_5/CLU048-1812C4_P3560_0216.pdf	CXA1816-0000-000N00P20E5	Cree Inc.	89	6.82	4000K	4000K	1898 lm (1830 lm ~ 1965 lm)	1898	450mA	450	37V	37	114 lm/W	114	900mA	70	3.69	3	$62.03	$89.19	$224.97
http://www.bridgelux.com/sites/default/files/resource_media/DS34%20Bridgelux%20Vero%20Decor%20Data%20Sheet%20Rev%20C.pdf	BXRC-25E4000-F-24	Bridgelux	140	16.36	2500K	2500K	2904 lm (Typ)	2904	1.05A	1.05	28.8V	28.8	96 lm/W	96	2.1A	80	2.41	4	$57.51	$89.49	$249.36
http://ce.citizen.co.jp/lighting_led/dl_data/datasheet/en/COB_HI_ver2/CLU711-1204C4_0152P_201801.pdf	CLU711-1204C4-403H5K2	Citizen	84	12.06	4000K	4000K	2619 lm (Typ)	2619	700mA	700	37.6V	37.6	100 lm/W	100	920mA	90	2.67	3	$58.96	$89.62	$242.92
https://www.cree.com/led-components/media/documents/XLampCXA1512.pdf	CXA1512-0000-000N00M20E5	Cree Inc.	60	2.73	4000K	4000K	1433 lm (1380 lm ~ 1485 lm)	1433	350mA	350	37V	37	111 lm/W	111	600mA	70	4.88	3	$62.18	$90.22	$230.38
http://ce.citizen.co.jp/lighting_led/dl_data/datasheet/en/COB_5/CLU038-1210C4_P3699_0516.pdf	BXRE-20B2001-B-73	Bridgelux	495	4.28	2000K 3-Step MacAdam Ellipse	2000K	2038 lm (Typ)	2038	450mA	450	33.9V	33.9	134 lm/W	134	900mA	65	4.29	3	$61.31	$90.22	$234.76
http://www.bridgelux.com/sites/default/files/resource_media/DS33%20Vero%2029%20Array%20Data%20Sheet%20Rev%20L%2020160606.pdf	CLU048-1812C4-273M2K1	Citizen	35	40.87	2700K 3-Step MacAdam Ellipse	2700K	7787 lm (Typ)	7787	1.08A	1.08	52V	52	139 lm/W	139	2.76A	80	1.12	2	$62.78	$90.37	$228.34
http://ce.citizen.co.jp/lighting_led/dl_data/datasheet/en/COB_5/CLU048-1212C4_P3700_0516.pdf	CLU048-1212C4-273M2K1	Citizen	8	28.49	2700K 3-Step MacAdam Ellipse	2700K	5321 lm (Typ)	5321	1.08A	1.08	34.6V	34.6	142 lm/W	142	2.76A	80	1.64	3	$63.29	$90.45	$226.23
https://www.cree.com/led-components/media/documents/XLampCXA1512.pdf	CXA1512-0000-000N0HM240G	Cree Inc.	32	2.97	4000K 3-Step MacAdam Ellipse	4000K	1433 lm (1380 lm ~ 1485 lm)	1433	350mA	350	36V	36	114 lm/W	114	600mA	80	4.88	3	$63.36	$90.51	$226.29
https://www.bridgelux.com/sites/default/files/resource_media/Bridgelux%20DS121%20Vero%20SE%2013%20Array%20Data%20Sheet%2020181105%20Rev%20K.pdf	BXRE-27G0800-D-73	Bridgelux	817	2.14	2700K 3-Step MacAdam Ellipse	2700K	654 lm (Typ)	654	350mA	350	16.7V	16.7	112 lm/W	112	700mA	90	10.70	8	$63.04	$90.64	$228.61
https://www.bridgelux.com/sites/default/files/resource_media/Bridgelux%20DS104%20V8%20Gen%207%20Array%20Data%20Sheet%2020171213%20Rev%20D.pdf	BXRC-27G2000-B-73-SE	Bridgelux	196	5.3	2700K 3-Step MacAdam Ellipse	2700K	1707 lm (Typ)	1707	450mA	450	34.1V	34.1	111 lm/W	111	900mA	90	4.10	3	$62.74	$90.77	$230.93
https://www.bridgelux.com/sites/default/files/resource_media/Bridgelux%20DS121%20Vero%20SE%2013%20Array%20Data%20Sheet%2020181105%20Rev%20K.pdf	BXRC-27E2000-B-73-SE	Bridgelux	7	4.5	2700K 3-Step MacAdam Ellipse	2700K	2049 lm (Typ)	2049	450mA	450	34.1V	34.1	133 lm/W	133	900mA	80	4.27	3	$61.92	$90.83	$235.37
https://www.lumileds.com/uploads/561/DS155-pdf	L2C2-40901208E1500	Lumileds	78	24.98	4000K 3-Step MacAdam Ellipse	4000K	3767 lm (Typ)	3767	900mA	900	35V	35	120 lm/W	120	1.8A	90	1.86	3	$65.00	$90.84	$220.05
https://www.lumileds.com/uploads/600/DS162-pdf	L2C5-27801211E1900	Lumileds	1015	31.96	2700K 3-Step MacAdam Ellipse	2700K	5758 lm (Typ)	5758	1.2A	1.2	34.8V	34.8	138 lm/W	138	2.4A	80	1.52	3	$63.76	$91.80	$231.96
https://www.cree.com/led-components/media/documents/ds-CXB1512.pdf	BXRC-40G1000-C-73-SE	Bridgelux	4	3.74	4000K 3-Step MacAdam Ellipse	4000K	1457 lm (Typ)	1457	360mA	360	34V	34	119 lm/W	119	720mA	90	4.80	3	$66.01	$91.85	$221.06
https://www.cree.com/led-components/media/documents/ds-CMA1516.pdf	CMA1516-0000-000N0H0A27G	Cree Inc.	88	4.85	2700K 3-Step MacAdam Ellipse	2700K	2063 lm (Typ)	2063	450mA	450	35V	35	131 lm/W	131	1.05A	80	4.24	3	$62.98	$92.33	$239.06
http://ce.citizen.co.jp/lighting_led/dl_data/datasheet/en/COB_HI_ver2/CLU711-1204C4_0152P_201801.pdf	CXA3050-0000-000N00W227F	Cree Inc.	93	20.52	2700K 4-Step MacAdam Ellipse	2700K	5043 lm (4860 lm ~ 5225 lm)	5043	1.4A	1.4	37V	37	97 lm/W	97	2.5A	80	1.74	3	$52.95	$92.81	$292.10
https://www.bridgelux.com/sites/default/files/resource_media/Bridgelux%20DS91%20Vero%2013%20Gen%207%20Array%20Data%20Sheet%2020181104%20Rev%20N.pdf	BXRC-27H2000-C-73	Bridgelux	3	7.4	2700K 3-Step MacAdam Ellipse	2700K	2556 lm (Typ)	2556	630mA	630	35V	35	116 lm/W	116	1.26A	97	3.42	3	$59.57	$92.85	$259.29
https://www.bridgelux.com/sites/default/files/resource_media/Bridgelux%20DS120%20Vero%20SE%2010%20Array%20Data%20Sheet%2020181105%20Rev%20K.pdf	BXRC-40E1000-B-73-SE	Bridgelux	169	2.88	4000K 3-Step MacAdam Ellipse	4000K	1278 lm (Typ)	1278	270mA	270	34V	34	139 lm/W	139	540mA	80	5.48	3	$70.55	$92.89	$204.58
https://www.bridgelux.com/sites/default/files/resource_media/Bridgelux%20DS91%20Vero%2013%20Gen%207%20Array%20Data%20Sheet%2020181104%20Rev%20N.pdf	BXRC-27E2000-B-73	Bridgelux	99	5.42	2700K 3-Step MacAdam Ellipse	2700K	2090 lm (Typ)	2090	450mA	450	34.1V	34.1	136 lm/W	136	900mA	80	4.19	3	$64.56	$93.03	$235.38
https://www.bridgelux.com/sites/default/files/resource_media/Bridgelux%20DS90%20Vero%2010%20Gen%207%20Array%20Data%20Sheet%2020181105%20Rev%20N.pdf	BXRC-40E1000-B-73	Bridgelux	115	3.46	4000K 3-Step MacAdam Ellipse	4000K	1315 lm (Typ)	1315	270mA	270	34V	34	143 lm/W	143	540mA	80	5.32	3	$71.65	$93.11	$200.42
https://www.bridgelux.com/sites/default/files/resource_media/Bridgelux%20DS90%20Vero%2010%20Gen%207%20Array%20Data%20Sheet%2020181105%20Rev%20N.pdf	BXRC-40G1000-C-73	Bridgelux	8	4.5	4000K 3-Step MacAdam Ellipse	4000K	1499 lm (Typ)	1499	360mA	360	34V	34	122 lm/W	122	720mA	90	4.67	3	$67.71	$93.12	$220.14
http://ce.citizen.co.jp/lighting_led/dl_data/datasheet/en/COB_5/CLU038-1208C4_P3706_0516.pdf	CLU038-1208C4-403H5K2	Citizen	39	19.86	4000K 3-Step MacAdam Ellipse	4000K	3051 lm (Typ)	3051	720mA	720	34.6V	34.6	122 lm/W	122	1.84A	90	2.29	3	$68.51	$93.91	$220.93
https://www.bridgelux.com/sites/default/files/resource_media/Bridgelux%20DS104%20V8%20Gen%207%20Array%20Data%20Sheet%2020171213%20Rev%20D.pdf	BXRE-27E0800-D-73	Bridgelux	169	2.14	2700K 3-Step MacAdam Ellipse	2700K	785 lm (Typ)	785	350mA	350	16.7V	16.7	134 lm/W	134	700mA	80	11.15	8	$65.65	$94.56	$239.10
https://www.cree.com/led-components/media/documents/XLampCXA2520.pdf	CXA2520-0000-000N00Q427G	Cree Inc.	49	6.52	2700K 3-Step MacAdam Ellipse	2700K	2340 lm (2260 lm ~ 2420 lm)	2340	550mA	550	36V	36	118 lm/W	118	1.25A	80	3.74	3	$61.77	$94.62	$258.87
https://www.bridgelux.com/sites/default/files/resource_media/Bridgelux%20DS100%20V10%20Gen%207%20Array%20Datasheet%2020181105%20Rev%20M.pdf	L2C5-40801204E1300	Lumileds	72	14.68	4000K 3-Step MacAdam Ellipse	4000K	2332 lm (Typ)	2332	450mA	450	34.8V	34.8	149 lm/W	149	900mA	80	3.00	3	$74.08	$94.67	$197.60
https://www.cree.com/led-components/media/documents/dsCXA1304.pdf	CLU028-1204C4-40AL7K3	Citizen	80	10.73	4000K 3-Step MacAdam Ellipse	4000K	1932 lm (Typ)	1932	360mA	360	34.6V	34.6	155 lm/W	155	920mA	70	3.62	3	$75.11	$95.26	$196.00
https://www.cree.com/led-components/media/documents/dsCXA1816.pdf	CXA1816-0000-000N00P227G	Cree Inc.	44	3.72	2700K 3-Step MacAdam Ellipse	2700K	1898 lm (1830 lm ~ 1965 lm)	1898	450mA	450	36V	36	117 lm/W	117	900mA	80	4.61	3	$63.25	$96.10	$260.35
http://ce.citizen.co.jp/lighting_led/dl_data/datasheet/en/COB_5/CLU038-1210C4_P3707_0516.pdf	CLU038-1210C4-273H5K2	Citizen	42	23.45	2700K 3-Step MacAdam Ellipse	2700K	3433 lm (Typ)	3433	900mA	900	34.6V	34.6	110 lm/W	110	2.3A	90	2.04	3	$68.21	$96.24	$236.40
https://www.lumileds.com/uploads/561/DS155-pdf	L2C2-22901216E2300	Lumileds	69	37.5	2200K 3-Step MacAdam Ellipse	2200K	5210 lm (Typ)	5210	1.6A	1.6	35V	35	93 lm/W	93	3.2A	90	1.34	3	$63.82	$97.11	$263.55
https://www.cree.com/led-components/media/documents/ds-CXA1830.pdf	CXA2540-0000-000N00U427F	Cree Inc.	11	17.68	2700K 4-Step MacAdam Ellipse	2700K	4093 lm (3955 lm ~ 4230 lm)	4093	1.1A	1.1	37V	37	101 lm/W	101	2.1A	80	2.14	3	$59.17	$97.28	$287.81
https://www.cree.com/led-components/media/documents/XLampCXA1512.pdf	BXRC-27G1000-D-73-SE	Bridgelux	200	3.39	2700K 3-Step MacAdam Ellipse	2700K	955 lm (Typ)	955	350mA	350	25.3V	25.3	108 lm/W	108	700mA	90	7.33	5	$68.83	$97.30	$239.65
https://www.bridgelux.com/sites/default/files/resource_media/Bridgelux%20DS104%20V8%20Gen%207%20Array%20Data%20Sheet%2020171213%20Rev%20D.pdf	BXRE-40E0800-E-73	Bridgelux	540	1.87	4000K 3-Step MacAdam Ellipse	4000K	853 lm (Typ)	853	175mA	175	33.4V	33.4	146 lm/W	146	350mA	80	8.21	4	$76.89	$97.92	$203.04
http://ce.citizen.co.jp/lighting_led/dl_data/datasheet/en/COB_5/CLU048-1818C4_P3711_0516.pdf	BXRC-27E1000-D-73-SE	Bridgelux	250	2.88	2700K 3-Step MacAdam Ellipse	2700K	1146 lm (Typ)	1146	350mA	350	25.3V	25.3	128 lm/W	128	700mA	80	7.64	5	$67.80	$98.02	$249.13
https://www.bridgelux.com/sites/default/files/resource_media/Bridgelux%20DS90%20Vero%2010%20Gen%207%20Array%20Data%20Sheet%2020181105%20Rev%20N.pdf	BXRC-27G1000-D-73	Bridgelux	1702	3.96	2700K 3-Step MacAdam Ellipse	2700K	983 lm (Typ)	983	350mA	350	25.3V	25.3	111 lm/W	111	700mA	90	7.12	5	$70.93	$98.96	$239.12
http://ce.citizen.co.jp/lighting_led/dl_data/datasheet/en/COB_HI_ver2/CLU711-1204C4_0152P_201801.pdf	CLU711-1204C4-273H5K2	Citizen	45	12.06	2700K	2700K	2378 lm (Typ)	2378	700mA	700	37.6V	37.6	90 lm/W	90	920mA	90	2.94	3	$64.94	$99.10	$269.92
http://www.bridgelux.com/sites/default/files/resource_media/DS124%20Bridgelux%20Decor%20Series%20on%20Vero%20SE%20Series%20Data%20Sheet%20Rev%20A%20%2020161026.pdf	BXRE-27E1000-C-73	Bridgelux	440	2.9	2700K 3-Step MacAdam Ellipse	2700K	1617 lm (Typ)	1617	360mA	360	34V	34	132 lm/W	132	720mA	80	5.41	3	$69.81	$99.15	$245.88
http://ce.citizen.co.jp/lighting_led/dl_data/datasheet/en/COB_5/CLU038-1210C4_P3699_0516.pdf	CLU038-1210C4-273M2K1	Citizen	29	23.45	2700K 3-Step MacAdam Ellipse	2700K	4156 lm (Typ)	4156	900mA	900	34.6V	34.6	133 lm/W	133	2.3A	80	2.11	3	$70.43	$99.33	$243.87
https://www.cree.com/led-components/media/documents/XLampCXA2530.pdf	BXRC-27H2000-C-73-SE	Bridgelux	36	6.14	2700K 3-Step MacAdam Ellipse	2700K	2254 lm (Typ)	2254	630mA	630	34.1V	34.1	105 lm/W	105	1.26A	97	3.88	3	$62.66	$99.45	$283.41
http://ce.citizen.co.jp/lighting_led/dl_data/datasheet/en/COB_5/CLU038-1206C4_P3538_0216.pdf	CLU038-1206C4-403H5K2	Citizen	78	15.16	4000K 3-Step MacAdam Ellipse	4000K	2333 lm (Typ)	2333	540mA	540	34.6V	34.6	125 lm/W	125	1.38A	90	3.00	3	$75.49	$100.02	$222.66
https://www.cree.com/led-components/media/documents/ds-CXA3050.pdf	BXRC-20B1001-D-73-SE	Bridgelux	80	3.01	2000K 3-Step MacAdam Ellipse	2000K	1123 lm (Typ)	1123	350mA	350	25.3V	25.3	127 lm/W	127	700mA	65	7.79	5	$70.20	$100.42	$251.53
http://ce.citizen.co.jp/lighting_led/dl_data/datasheet/en/COB_HI_ver2/CLU701-0303C4_0035P_201710.pdf	CLU028-1204C4-403M2K1	Citizen	145	10.73	4000K 3-Step MacAdam Ellipse	4000K	1826 lm (Typ)	1826	360mA	360	34.6V	34.6	147 lm/W	147	920mA	80	3.83	3	$79.47	$100.49	$205.61
https://www.bridgelux.com/sites/default/files/resource_media/Bridgelux%20DS120%20Vero%20SE%2010%20Array%20Data%20Sheet%2020181105%20Rev%20K.pdf	CXB1820-0000-000N0UQ227G	Cree Inc.	24	12.6	2700K 3-Step MacAdam Ellipse	2700K	2180 lm (2100 lm ~ 2260 lm)	2180	550mA	550	36V	36	110 lm/W	110	1.05A	90	3.21	3	$72.57	$100.60	$240.76
https://www.cree.com/led-components/media/documents/ds-CXB1820.pdf	CLU701-0303C4-403M2K1	Citizen	70	4.65	4000K	4000K	625 lm (Typ)	625	525mA	525	9.4V	9.4	127 lm/W	127	690mA	80	11.20	14	$76.08	$100.61	$223.25
http://ce.citizen.co.jp/lighting_led/dl_data/datasheet/en/COB_5/CLU038-1208C4_P3706_0516.pdf	CLU038-1208C4-273H5K2	Citizen	57	19.86	2700K 3-Step MacAdam Ellipse	2700K	2835 lm (Typ)	2835	720mA	720	34.6V	34.6	114 lm/W	114	1.84A	90	2.47	3	$73.73	$100.88	$236.66
https://www.bridgelux.com/sites/default/files/resource_media/Bridgelux%20DS120%20Vero%20SE%2010%20Array%20Data%20Sheet%2020181105%20Rev%20K.pdf	CXA3050-0000-000N00V427F	Cree Inc.	54	21.46	2700K 4-Step MacAdam Ellipse	2700K	4703 lm (4545 lm ~ 4860 lm)	4703	1.4A	1.4	37V	37	91 lm/W	91	2.5A	80	1.86	3	$58.53	$101.02	$313.45
https://www.cree.com/led-components/media/documents/ds-CXA2540.pdf	CXA1512-0000-000F00K227F	Cree Inc.	86	4.63	2700K 4-Step MacAdam Ellipse	2700K	1245 lm (1200 lm ~ 1290 lm)	1245	700mA	700	18V	18	99 lm/W	99	1.2A	80	7.03	7	$62.66	$101.64	$296.55
http://ce.citizen.co.jp/lighting_led/dl_data/datasheet/en/COB_5/CLU048-1212C4_P3708_0516.pdf	CXA2540-0000-000N00U227F	Cree Inc.	69	16.41	2700K 4-Step MacAdam Ellipse	2700K	3818 lm (3680 lm ~ 3955 lm)	3818	1.1A	1.1	37V	37	94 lm/W	94	2.1A	80	2.29	3	$60.53	$101.70	$307.56
https://www.bridgelux.com/sites/default/files/resource_media/DS31%20Vero%2013%20Array%20Datasheet%20Rev%20L%2020160606.pdf	BXRC-27G2000-C-23	Bridgelux	1001	6.78	2700K 3-Step MacAdam Ellipse	2700K	1461 lm (Typ)	1461	500mA	500	31.3V	31.3	93 lm/W	93	1.05A	90	4.79	4	$68.42	$101.71	$268.15
https://www.bridgelux.com/sites/default/files/resource_media/Bridgelux%20DS90%20Vero%2010%20Gen%207%20Array%20Data%20Sheet%2020181105%20Rev%20N.pdf	BXRC-20B1001-D-73	Bridgelux	62	3.63	2000K 3-Step MacAdam Ellipse	2000K	1156 lm (Typ)	1156	350mA	350	25.3V	25.3	131 lm/W	131	700mA	65	7.57	5	$72.89	$102.24	$248.97
https://www.bridgelux.com/sites/default/files/resource_media/Bridgelux%20DS91%20Vero%2013%20Gen%207%20Array%20Data%20Sheet%2020181104%20Rev%20N.pdf	CLU711-1204C4-273M2K1	Citizen	31	12.06	2700K	2700K	2877 lm (Typ)	2877	700mA	700	37.6V	37.6	109 lm/W	109	920mA	80	3.04	3	$67.09	$102.57	$279.96
http://ce.citizen.co.jp/lighting_led/dl_data/datasheet/en/COB_5/CLU038-1208C4_P3558_0216.pdf	CLU038-1208C4-403H7K4	Citizen	23	19.86	4000K 3-Step MacAdam Ellipse	4000K	2784 lm (Typ)	2784	720mA	720	34.6V	34.6	112 lm/W	112	1.84A	97	2.51	3	$75.08	$102.67	$240.64
https://www.bridgelux.com/sites/default/files/resource_media/Bridgelux%20DS90%20Vero%2010%20Gen%207%20Array%20Data%20Sheet%2020181105%20Rev%20N.pdf	BXRC-27H2000-D-73-SE	Bridgelux	111	4.95	2700K 3-Step MacAdam Ellipse	2700K	1641 lm (Typ)	1641	500mA	500	30.9V	30.9	106 lm/W	106	1A	97	5.33	4	$66.38	$102.74	$284.51
http://www.bridgelux.com/sites/default/files/resource_media/DS124%20Bridgelux%20Decor%20Series%20on%20Vero%20SE%20Series%20Data%20Sheet%20Rev%20A%20%2020161026.pdf	BXRC-27E1000-D-73	Bridgelux	610	3.96	2700K 3-Step MacAdam Ellipse	2700K	1179 lm (Typ)	1179	350mA	350	25.3V	25.3	133 lm/W	133	700mA	80	7.42	5	$73.92	$102.83	$247.37
https://www.bridgelux.com/sites/default/files/resource_media/Bridgelux%20DS90%20Vero%2010%20Gen%207%20Array%20Data%20Sheet%2020181105%20Rev%20N.pdf	BXRC-27G1000-C-73	Bridgelux	160	4.5	2700K 3-Step MacAdam Ellipse	2700K	1348 lm (Typ)	1348	360mA	360	34V	34	110 lm/W	110	720mA	90	5.19	3	$75.30	$103.33	$243.49
https://www.bridgelux.com/sites/default/files/resource_media/Bridgelux%20DS90%20Vero%2010%20Gen%207%20Array%20Data%20Sheet%2020181105%20Rev%20N.pdf	CLU701-0304C4-403H5K2	Citizen	51	5.1	4000K	4000K	687 lm (Typ)	687	700mA	700	9.4V	9.4	104 lm/W	104	920mA	90	10.19	14	$73.80	$103.58	$252.50
http://ce.citizen.co.jp/lighting_led/dl_data/datasheet/en/COB_5/CLU038-1208C4_P3698_0516.pdf	CLU038-1208C4-273M2K1	Citizen	76	19.86	2700K 3-Step MacAdam Ellipse	2700K	3431 lm (Typ)	3431	720mA	720	34.6V	34.6	138 lm/W	138	1.84A	80	2.55	3	$76.15	$104.18	$244.34
http://ce.citizen.co.jp/lighting_led/dl_data/datasheet/en/COB_HI_ver2/CLU701-1002C4_0151P_201801.pdf	CLU701-1002C4-403M2K1	Citizen	150	6.81	4000K	4000K	1278 lm (Typ)	1278	350mA	350	31.3V	31.3	117 lm/W	117	460mA	80	5.48	4	$78.38	$104.66	$236.06
https://www.cree.com/led-components/media/documents/XLampCXA2530.pdf	CXA2530-0000-000N0YR227G	Cree Inc.	63	7.39	2700K 3-Step MacAdam Ellipse	2700K	2510 lm (2420 lm ~ 2600 lm)	2510	800mA	800	36V	36	87 lm/W	87	1.6A	93	3.49	3	$60.62	$104.86	$326.05
http://ce.citizen.co.jp/lighting_led/dl_data/datasheet/en/COB_5/CLU038-1205C4_P3537_0216.pdf	CLU038-1205C4-403H5K2	Citizen	85	12.67	4000K 3-Step MacAdam Ellipse	4000K	1965 lm (Typ)	1965	450mA	450	34.6V	34.6	126 lm/W	126	1.15A	90	3.56	3	$80.76	$105.29	$227.93
https://www.bridgelux.com/sites/default/files/resource_media/Bridgelux%20DS120%20Vero%20SE%2010%20Array%20Data%20Sheet%2020181105%20Rev%20K.pdf	BXRC-27G1000-C-73-SE	Bridgelux	276	4.4	2700K 3-Step MacAdam Ellipse	2700K	1310 lm (Typ)	1310	360mA	360	34V	34	107 lm/W	107	720mA	90	5.34	3	$76.95	$105.85	$250.39
http://www.bridgelux.com/sites/default/files/resource_media/DS30%20Vero%2010%20Array%20Data%20Sheet%20Rev%20L%2020160606.pdf	BXRC-40G1000-B-23	Bridgelux	257	4.38	4000K 3-Step MacAdam Ellipse	4000K	948 lm (Typ)	948	350mA	350	25.7V	25.7	105 lm/W	105	700mA	90	7.38	5	$76.65	$105.99	$252.72
http://ce.citizen.co.jp/lighting_led/dl_data/datasheet/en/COB_HI_ver2/CLU701-0304C4_0036P_201710.pdf	BXRC-27E1000-C-73-SE	Bridgelux	48	3.74	2700K 3-Step MacAdam Ellipse	2700K	1572 lm (Typ)	1572	360mA	360	34V	34	129 lm/W	129	720mA	80	5.57	3	$76.48	$106.26	$255.18
https://www.cree.com/led-components/media/documents/dsCXA1304.pdf	BXRC-27H2000-D-73	Bridgelux	290	5.97	2700K 3-Step MacAdam Ellipse	2700K	1674 lm (Typ)	1674	500mA	500	30.9V	30.9	108 lm/W	108	1A	97	5.23	4	$70.41	$106.32	$285.90
https://www.cree.com/led-components/media/documents/dsCXA1304.pdf	CXA1304-0000-000C00B427G	Cree Inc.	15	1.43	2700K 3-Step MacAdam Ellipse	2700K	425 lm (410 lm ~ 440 lm)	425	400mA	400	9V	9	118 lm/W	118	1A	80	20.59	14	$73.56	$106.41	$270.66
https://www.cree.com/led-components/media/documents/ds-CXB1816.pdf	CXB1816-0000-000N0HP427G	Cree Inc.	38	7.8	2700K 3-Step MacAdam Ellipse	2700K	2033 lm (1965 lm ~ 2100 lm)	2033	450mA	450	36V	36	125 lm/W	125	900mA	80	4.30	3	$76.61	$107.27	$260.57
http://ce.citizen.co.jp/lighting_led/dl_data/datasheet/en/COB_5/CLU028-1203C4_P3521_0216.pdf	CLU028-1203C4-40AL7K3	Citizen	54	8.48	4000K 3-Step MacAdam Ellipse	4000K	1476 lm (Typ)	1476	270mA	270	34.6V	34.6	158 lm/W	158	690mA	70	4.74	3	$87.64	$107.35	$205.90
https://www.bridgelux.com/sites/default/files/resource_media/Bridgelux%20DS90%20Vero%2010%20Gen%207%20Array%20Data%20Sheet%2020181105%20Rev%20N.pdf	BXRC-27E1000-C-73	Bridgelux	195	4.5	2700K 3-Step MacAdam Ellipse	2700K	1617 lm (Typ)	1617	360mA	360	34V	34	132 lm/W	132	720mA	80	5.41	3	$78.46	$107.81	$254.54
https://www.cree.com/led-components/media/documents/dsCXA1816.pdf	CLU038-1206C4-273H5K2	Citizen	10	15.16	2700K 3-Step MacAdam Ellipse	2700K	2168 lm (Typ)	2168	540mA	540	34.6V	34.6	116 lm/W	116	1.38A	90	3.23	3	$81.24	$107.95	$241.54
https://www.bridgelux.com/sites/default/files/resource_media/Bridgelux%20DS120%20Vero%20SE%2010%20Array%20Data%20Sheet%2020181105%20Rev%20K.pdf	BXRC-40G1000-B-73-SE	Bridgelux	81	2.88	4000K 3-Step MacAdam Ellipse	4000K	1094 lm (Typ)	1094	270mA	270	34V	34	119 lm/W	119	540mA	90	6.40	3	$82.41	$108.26	$237.47
https://www.bridgelux.com/sites/default/files/resource_media/Bridgelux%20DS90%20Vero%2010%20Gen%207%20Array%20Data%20Sheet%2020181105%20Rev%20N.pdf	BXRC-40G1000-B-73	Bridgelux	182	3.46	4000K 3-Step MacAdam Ellipse	4000K	1125 lm (Typ)	1125	270mA	270	34V	34	123 lm/W	123	540mA	90	6.22	3	$83.75	$108.72	$233.55
https://www.bridgelux.com/sites/default/files/resource_media/Bridgelux%20DS401%20V6%20HD%20Array%20Datasheet%2020180510%20Rev%20B.pdf	BXRH-27G1000-B-73	Bridgelux	291	1.72	2700K 3-Step MacAdam Ellipse	2700K	1103 lm (Typ)	1103	350mA	350	35.4V	35.4	89 lm/W	89	480mA	90	6.35	3	$74.38	$108.98	$281.99
http://ce.citizen.co.jp/lighting_led/dl_data/datasheet/en/COB_5/CLU038-1206C4_P3557_0216.pdf	CLU038-1206C4-403H7K4	Citizen	19	15.16	4000K 3-Step MacAdam Ellipse	4000K	2128 lm (Typ)	2128	540mA	540	34.6V	34.6	114 lm/W	114	1.38A	97	3.29	3	$82.76	$109.92	$245.70
https://www.cree.com/led-components/media/documents/dsCXA1304.pdf	CXA1304-0000-000C00B227G	Cree Inc.	12	1.27	2700K 3-Step MacAdam Ellipse	2700K	395 lm (380 lm ~ 410 lm)	395	400mA	400	9V	9	110 lm/W	110	1A	80	22.15	14	$75.60	$110.64	$285.84
https://www.bridgelux.com/sites/default/files/resource_media/Bridgelux%20DS91%20Vero%2013%20Gen%207%20Array%20Data%20Sheet%2020181104%20Rev%20N.pdf	CLU038-1206C4-273M2K1	Citizen	48	15.16	2700K 3-Step MacAdam Ellipse	2700K	2625 lm (Typ)	2625	540mA	540	34.6V	34.6	140 lm/W	140	1.38A	80	3.33	3	$83.87	$111.46	$249.43
http://ce.citizen.co.jp/lighting_led/dl_data/datasheet/en/COB_5/CLU038-1205C4_P3537_0216.pdf	CLU038-1205C4-273H5K2	Citizen	47	12.67	2700K 3-Step MacAdam Ellipse	2700K	1825 lm (Typ)	1825	450mA	450	34.6V	34.6	117 lm/W	117	1.15A	90	3.84	3	$86.95	$113.23	$244.63
http://ce.citizen.co.jp/lighting_led/dl_data/datasheet/en/COB_5/CLU028-1203C4_P3521_0216.pdf	CLU028-1203C4-403M2K1	Citizen	1	8.48	4000K 3-Step MacAdam Ellipse	4000K	1394 lm (Typ)	1394	270mA	270	34.6V	34.6	149 lm/W	149	690mA	80	5.02	3	$92.80	$113.38	$216.31
http://ce.citizen.co.jp/lighting_led/dl_data/datasheet/en/COB_4/CLU036-1206C1_P3094_0415.pdf	CLU036-1206C1-273H5G3	Citizen	96	15.16	2700K 3-Step MacAdam Ellipse	2700K	2055 lm (Typ)	2055	540mA	540	34.6V	34.6	110 lm/W	110	1.38A	90	3.41	3	$85.70	$113.74	$253.90
https://www.bridgelux.com/sites/default/files/resource_media/Bridgelux%20DS104%20V8%20Gen%207%20Array%20Data%20Sheet%2020171213%20Rev%20D.pdf	BXRE-40G0800-E-73	Bridgelux	555	1.87	4000K 3-Step MacAdam Ellipse	4000K	732 lm (Typ)	732	175mA	175	33.4V	33.4	125 lm/W	125	350mA	90	9.56	4	$89.60	$114.13	$236.77
http://ce.citizen.co.jp/lighting_led/dl_data/datasheet/en/COB_HI_ver2/CLU701-0304C4_0036P_201710.pdf	CLU701-0304C4-273M2K1	Citizen	67	5.1	2700K	2700K	775 lm (Typ)	775	700mA	700	9.4V	9.4	118 lm/W	118	920mA	80	11.29	14	$81.77	$114.62	$278.87
https://www.bridgelux.com/sites/default/files/resource_media/Bridgelux%20DS120%20Vero%20SE%2010%20Array%20Data%20Sheet%2020181105%20Rev%20K.pdf	CXB1512-0000-000N0HM427G	Cree Inc.	65	4.61	2700K 3-Step MacAdam Ellipse	2700K	1538 lm (1485 lm ~ 1590 lm)	1538	350mA	350	36V	36	122 lm/W	122	600mA	80	5.69	3	$83.12	$114.66	$272.34
https://www.bridgelux.com/sites/default/files/resource_media/Bridgelux%20DS401%20V6%20HD%20Array%20Datasheet%2020180510%20Rev%20B.pdf	BXRH-27E1000-B-73	Bridgelux	919	1.97	2700K 3-Step MacAdam Ellipse	2700K	1327 lm (Typ)	1327	350mA	350	35.4V	35.4	107 lm/W	107	480mA	80	6.59	3	$78.93	$114.84	$294.42
https://www.lumileds.com/uploads/600/DS162-pdf	L2C5-40801203E0900	Lumileds	580	10.33	4000K 3-Step MacAdam Ellipse	4000K	1514 lm (Typ)	1514	300mA	300	34.5V	34.5	146 lm/W	146	600mA	80	4.62	3	$94.00	$115.02	$220.14
http://ce.citizen.co.jp/lighting_led/dl_data/datasheet/en/COB_HI_ver2/CLU701-1002C4_0151P_201801.pdf	CLU038-1205C4-403H7K4	Citizen	28	12.67	4000K 3-Step MacAdam Ellipse	4000K	1792 lm (Typ)	1792	450mA	450	34.6V	34.6	115 lm/W	115	1.15A	97	3.91	3	$88.55	$115.27	$248.86
https://www.cree.com/led-components/media/documents/XLampCXA1512.pdf	CXA1512-0000-000N0UK240H	Cree Inc.	22	4.97	4000K 2-Step MacAdam Ellipse	4000K	1245 lm (1200 lm ~ 1290 lm)	1245	350mA	350	37V	37	96 lm/W	96	600mA	90	5.62	3	$84.17	$116.14	$276.01
http://www.bridgelux.com/sites/default/files/resource_media/DS124%20Bridgelux%20Decor%20Series%20on%20Vero%20SE%20Series%20Data%20Sheet%20Rev%20A%20%2020161026.pdf	BXRC-27H2000-B-73-SE	Bridgelux	78	4.73	2700K 3-Step MacAdam Ellipse	2700K	1611 lm (Typ)	1611	450mA	450	34.1V	34.1	105 lm/W	105	900mA	97	5.43	3	$80.00	$116.80	$300.76
http://ce.citizen.co.jp/lighting_led/dl_data/datasheet/en/COB_5/CLU038-1205C4_P3523_0216.pdf	CLU038-1205C4-273M2K1	Citizen	88	12.67	2700K 3-Step MacAdam Ellipse	2700K	2209 lm (Typ)	2209	450mA	450	34.6V	34.6	142 lm/W	142	1.15A	80	3.96	3	$89.80	$116.95	$252.73
https://www.cree.com/led-components/media/documents/XLampCXA1507.pdf	CXA1507-0000-000N00G40E5	Cree Inc.	155	1.27	4000K	4000K	870 lm (840 lm ~ 900 lm)	870	200mA	200	37V	37	118 lm/W	118	375mA	70	8.05	3	$90.68	$116.96	$248.36
http://www.bridgelux.com/sites/default/files/resource_media/DS30%20Vero%2010%20Array%20Data%20Sheet%20Rev%20L%2020160606.pdf	BXRC-27E1000-B-23	Bridgelux	358	3.74	2700K 3-Step MacAdam Ellipse	2700K	1022 lm (Typ)	1022	350mA	350	25.7V	25.7	114 lm/W	114	700mA	80	8.56	5	$83.39	$117.12	$285.75
https://www.cree.com/led-components/media/documents/XLampCXA1512.pdf	CXA1512-0000-000N00M227H	Cree Inc.	100	3.58	2700K 2-Step MacAdam Ellipse	2700K	1433 lm (1380 lm ~ 1485 lm)	1433	350mA	350	37V	37	111 lm/W	111	600mA	80	6.11	3	$82.92	$117.52	$290.53
https://www.lumileds.com/uploads/561/DS155-pdf	L2C2-40901204E1300	Lumileds	156	14.68	4000K 3-Step MacAdam Ellipse	4000K	1883 lm (Typ)	1883	450mA	450	35V	35	120 lm/W	120	900mA	90	3.72	3	$91.75	$117.59	$246.80
https://www.lumileds.com/uploads/600/DS162-pdf	BXRE-27E1000-B-73	Bridgelux	485	2.32	2700K 3-Step MacAdam Ellipse	2700K	1214 lm (Typ)	1214	270mA	270	34V	34	132 lm/W	132	540mA	80	7.21	3	$88.80	$118.14	$264.87
https://www.cree.com/led-components/media/documents/dsCXA1304.pdf	CXA1304-0000-000C0U940E5	Cree Inc.	72	1.68	4000K	4000K	319 lm (308 lm ~ 330 lm)	319	400mA	400	9V	9	89 lm/W	89	1A	90	21.94	14	$83.89	$118.49	$291.50
http://ce.citizen.co.jp/lighting_led/dl_data/datasheet/en/COB_5/CLU028-1204C4_P3522_0216.pdf	CXA1304-0000-000C00B227F	Cree Inc.	9	1.64	2700K 4-Step MacAdam Ellipse	2700K	395 lm (380 lm ~ 410 lm)	395	400mA	400	9V	9	110 lm/W	110	1A	80	22.15	14	$83.80	$118.84	$294.04
https://www.cree.com/led-components/media/documents/ds-CXB1304.pdf	CXB1304-0000-000C0UA427G	Cree Inc.	52	2.53	2700K 3-Step MacAdam Ellipse	2700K	368 lm (355 lm ~ 380 lm)	368	400mA	400	9V	9	102 lm/W	102	1A	90	19.02	14	$88.89	$119.11	$270.22
https://www.bridgelux.com/sites/default/files/resource_media/Bridgelux%20DS100%20V10%20Gen%207%20Array%20Datasheet%2020181105%20Rev%20M.pdf	BXRE-20B1001-B-73	Bridgelux	586	2.43	2000K 3-Step MacAdam Ellipse	2000K	1203 lm (Typ)	1203	270mA	270	34V	34	131 lm/W	131	540mA	65	7.27	3	$90.41	$119.76	$266.49
http://ce.citizen.co.jp/lighting_led/dl_data/datasheet/en/COB_5/CLU048-1212C4_P3559_0216.pdf	CLU048-1212C4-273H7K4	Citizen	47	28.49	2700K 3-Step MacAdam Ellipse	2700K	4010 lm (Typ)	4010	1.08A	1.08	34.6V	34.6	107 lm/W	107	2.76A	97	2.18	3	$83.99	$119.90	$299.48
https://www.cree.com/led-components/media/documents/dsCXA1304.pdf	CXA1304-0000-000F0HB440F	Cree Inc.	176	1.41	4000K 4-Step MacAdam Ellipse	4000K	425 lm (410 lm ~ 440 lm)	425	200mA	200	18V	18	118 lm/W	118	500mA	80	16.47	7	$93.81	$120.09	$251.49
http://ce.citizen.co.jp/lighting_led/dl_data/datasheet/en/COB_5/CLU048-1812C4_P3560_0216.pdf	CLU048-1812C4-273H7K4	Citizen	13	40.87	2700K 3-Step MacAdam Ellipse	2700K	5868 lm (Typ)	5868	1.08A	1.08	52V	52	104 lm/W	104	2.76A	97	1.49	2	$83.31	$120.54	$306.69
https://www.bridgelux.com/sites/default/files/resource_media/Bridgelux%20DS120%20Vero%20SE%2010%20Array%20Data%20Sheet%2020181105%20Rev%20K.pdf	BXRC-27G1000-B-73-SE	Bridgelux	30	2.88	2700K 3-Step MacAdam Ellipse	2700K	983 lm (Typ)	983	270mA	270	34V	34	107 lm/W	107	540mA	90	7.12	3	$91.72	$120.63	$265.17
https://www.cree.com/led-components/media/documents/XLampCXA2520.pdf	CXA2520-0000-000N00Q227F	Cree Inc.	100	11.36	2700K 4-Step MacAdam Ellipse	2700K	2180 lm (2100 lm ~ 2260 lm)	2180	550mA	550	36V	36	110 lm/W	110	1.25A	80	4.01	3	$85.73	$120.77	$295.97
https://www.bridgelux.com/sites/default/files/resource_media/Bridgelux%20DS90%20Vero%2010%20Gen%207%20Array%20Data%20Sheet%2020181105%20Rev%20N.pdf	CXA1507-0000-000N0HG440F	Cree Inc.	25	1.9	4000K 4-Step MacAdam Ellipse	4000K	870 lm (840 lm ~ 900 lm)	870	200mA	200	36V	36	121 lm/W	121	375mA	80	8.05	3	$95.75	$121.15	$248.17
https://www.cree.com/led-components/media/documents/XLampCXA1507.pdf	BXRC-27G1000-B-73	Bridgelux	398	3.46	2700K 3-Step MacAdam Ellipse	2700K	1011 lm (Typ)	1011	270mA	270	34V	34	110 lm/W	110	540mA	90	6.92	3	$93.19	$121.23	$261.39
https://www.bridgelux.com/sites/default/files/resource_media/Bridgelux%20DS120%20Vero%20SE%2010%20Array%20Data%20Sheet%2020181105%20Rev%20K.pdf	CXA1512-0000-000N00K427G	Cree Inc.	100	2.97	2700K 3-Step MacAdam Ellipse	2700K	1335 lm (1290 lm ~ 1380 lm)	1335	350mA	350	36V	36	106 lm/W	106	600mA	80	6.55	3	$85.01	$121.36	$303.13
http://ce.citizen.co.jp/lighting_led/dl_data/datasheet/en/COB_HI_ver2/CLU701-0303C4_0035P_201710.pdf	CLU701-0303C4-403H5K2	Citizen	12	4.65	4000K	4000K	516 lm (Typ)	516	525mA	525	9.4V	9.4	105 lm/W	105	690mA	90	13.57	14	$92.15	$121.50	$268.23
http://ce.citizen.co.jp/lighting_led/dl_data/datasheet/en/COB_5/CLU028-1204C4_P3536_0216.pdf	CLU028-1204C4-403H5K2	Citizen	186	10.73	4000K 3-Step MacAdam Ellipse	4000K	1507 lm (Typ)	1507	360mA	360	34.6V	34.6	121 lm/W	121	920mA	90	4.64	3	$96.29	$121.69	$248.71
https://www.lumileds.com/uploads/600/DS162-pdf	L2C5-27901204E1300	Lumileds	598	14.68	2700K 3-Step MacAdam Ellipse	2700K	1788 lm (Typ)	1788	450mA	450	34.8V	34.8	114 lm/W	114	900mA	90	3.91	3	$96.62	$123.78	$259.56
https://www.bridgelux.com/sites/default/files/resource_media/Bridgelux%20DS91%20Vero%2013%20Gen%207%20Array%20Data%20Sheet%2020181104%20Rev%20N.pdf	BXRC-27H2000-B-73	Bridgelux	85	6.52	2700K 3-Step MacAdam Ellipse	2700K	1643 lm (Typ)	1643	450mA	450	34.1V	34.1	107 lm/W	107	900mA	97	5.33	3	$87.98	$123.90	$303.48
http://www.bridgelux.com/sites/default/files/resource_media/DS30%20Vero%2010%20Array%20Data%20Sheet%20Rev%20L%2020160606.pdf	BXRC-27G1000-B-23	Bridgelux	925	4.38	2700K 3-Step MacAdam Ellipse	2700K	809 lm (Typ)	809	350mA	350	25.7V	25.7	90 lm/W	90	700mA	90	8.65	5	$89.81	$123.98	$294.80
https://www.cree.com/led-components/media/documents/dsCXA1304.pdf	CXA1304-0000-000C00A40E8	Cree Inc.	81	1.56	2700K	2700K	368 lm (355 lm ~ 380 lm)	368	400mA	400	9V	9	102 lm/W	102	1A	80	23.78	14	$88.04	$125.71	$314.05
http://ce.citizen.co.jp/lighting_led/dl_data/datasheet/en/COB_5/CLU028-1204C4_P3522_0216.pdf	BXRC-27E1000-B-73-SE	Bridgelux	39	2.88	2700K 3-Step MacAdam Ellipse	2700K	1180 lm (Typ)	1180	270mA	270	34V	34	128 lm/W	128	540mA	80	7.42	3	$95.51	$125.73	$276.84
http://ce.citizen.co.jp/lighting_led/dl_data/datasheet/en/COB_HI_ver2/CLU701-1002C4_0151P_201801.pdf	CLU701-1002C4-403H5K2	Citizen	46	6.81	4000K	4000K	1055 lm (Typ)	1055	350mA	350	31.3V	31.3	96 lm/W	96	460mA	90	6.64	4	$94.95	$126.92	$286.79
https://www.bridgelux.com/sites/default/files/resource_media/Bridgelux%20DS104%20V8%20Gen%207%20Array%20Data%20Sheet%2020171213%20Rev%20D.pdf	BXRE-27G0800-E-73	Bridgelux	488	1.87	2700K 3-Step MacAdam Ellipse	2700K	656 lm (Typ)	656	175mA	175	33.4V	33.4	112 lm/W	112	350mA	90	10.67	4	$99.98	$127.58	$265.55
https://www.cree.com/led-components/media/documents/dsCXA1304.pdf	CXA1304-0000-000C00A427F	Cree Inc.	495	1.66	2700K 4-Step MacAdam Ellipse	2700K	368 lm (355 lm ~ 380 lm)	368	400mA	400	9V	9	102 lm/W	102	1A	80	23.78	14	$90.42	$128.09	$316.43
https://www.cree.com/led-components/media/documents/dsCXA1816.pdf	CXA1816-0000-000N00N20E8	Cree Inc.	91	6.82	2700K	2700K	1650 lm (1590 lm ~ 1710 lm)	1650	450mA	450	37V	37	99 lm/W	99	900mA	80	5.30	3	$89.20	$128.18	$323.09
https://www.bridgelux.com/sites/default/files/resource_media/Bridgelux%20DS120%20Vero%20SE%2010%20Array%20Data%20Sheet%2020181105%20Rev%20K.pdf	BXRC-20B1001-B-73-SE	Bridgelux	76	3.01	2000K 3-Step MacAdam Ellipse	2000K	1162 lm (Typ)	1162	270mA	270	34V	34	126 lm/W	126	540mA	65	7.53	3	$97.97	$128.63	$281.93
http://ce.citizen.co.jp/lighting_led/dl_data/datasheet/en/COB_HI_ver2/CLU701-0304C4_0036P_201710.pdf	BXRC-20B1001-B-73	Bridgelux	176	3.63	2000K 3-Step MacAdam Ellipse	2000K	1195 lm (Typ)	1195	270mA	270	34V	34	130 lm/W	130	540mA	65	7.32	3	$99.80	$129.59	$278.51
https://www.bridgelux.com/sites/default/files/resource_media/Bridgelux%20DS90%20Vero%2010%20Gen%207%20Array%20Data%20Sheet%2020181105%20Rev%20N.pdf	BXRC-27E1000-B-73	Bridgelux	200	3.96	2700K 3-Step MacAdam Ellipse	2700K	1214 lm (Typ)	1214	270mA	270	34V	34	132 lm/W	132	540mA	80	7.21	3	$100.62	$129.96	$276.69
http://ce.citizen.co.jp/lighting_led/dl_data/datasheet/en/COB_HI_ver2/CLU701-0303C4_0035P_201710.pdf	CLU701-0303C4-273H5K2	Citizen	179	4.65	2700K	2700K	480 lm (Typ)	480	525mA	525	9.4V	9.4	97 lm/W	97	690mA	90	14.58	14	$99.06	$131.04	$290.91
http://ce.citizen.co.jp/lighting_led/dl_data/datasheet/en/COB_5/CLU028-1204C4_P3536_0216.pdf	CLU028-1204C4-273H5K2	Citizen	55	10.73	2700K 3-Step MacAdam Ellipse	2700K	1399 lm (Typ)	1399	360mA	360	34.6V	34.6	112 lm/W	112	920mA	90	5.00	3	$103.72	$131.32	$269.29
https://www.cree.com/led-components/media/documents/dsCXA1816.pdf	CXA1816-0000-000N00N227F	Cree Inc.	117	7.45	2700K 4-Step MacAdam Ellipse	2700K	1650 lm (1590 lm ~ 1710 lm)	1650	450mA	450	37V	37	99 lm/W	99	900mA	80	5.30	3	$92.54	$131.52	$326.43
https://www.cree.com/led-components/media/documents/dsCXA1304.pdf	CXA1304-0000-000C00A20E8	Cree Inc.	206	1.43	2700K	2700K	343 lm (330 lm ~ 368 lm)	343	400mA	400	9V	9	95 lm/W	95	1A	80	25.51	14	$91.14	$131.88	$335.55
https://www.bridgelux.com/sites/default/files/resource_media/Bridgelux%20DS104%20V8%20Gen%207%20Array%20Data%20Sheet%2020171213%20Rev%20D.pdf	BXRE-27E0800-E-73	Bridgelux	570	1.87	2700K 3-Step MacAdam Ellipse	2700K	787 lm (Typ)	787	175mA	175	33.4V	33.4	134 lm/W	134	350mA	80	11.12	4	$104.18	$133.09	$277.63
http://ce.citizen.co.jp/lighting_led/dl_data/datasheet/en/COB_5/CLU028-1204C4_P3555_0216.pdf	CLU028-1204C4-403H7K4	Citizen	25	10.73	4000K 3-Step MacAdam Ellipse	4000K	1375 lm (Typ)	1375	360mA	360	34.6V	34.6	110 lm/W	110	920mA	97	5.09	3	$105.53	$133.57	$273.73
https://www.lumileds.com/uploads/600/DS162-pdf	L2C5-40901203E0900	Lumileds	555	10.33	4000K 3-Step MacAdam Ellipse	4000K	1301 lm (Typ)	1301	300mA	300	34.5V	34.5	126 lm/W	126	600mA	90	5.38	3	$109.39	$133.91	$256.55
http://ce.citizen.co.jp/lighting_led/dl_data/datasheet/en/COB_5/CLU038-1206C4_P3538_0216.pdf	CXA1816-0000-000N00M40E8	Cree Inc.	68	6.31	2700K	2700K	1538 lm (1485 lm ~ 1590 lm)	1538	450mA	450	37V	37	92 lm/W	92	900mA	80	5.69	3	$92.79	$134.84	$345.08
https://www.cree.com/led-components/media/documents/dsCXA1304.pdf	CLU701-0303C4-273M2K1	Citizen	44	4.65	2700K	2700K	581 lm (Typ)	581	525mA	525	9.4V	9.4	118 lm/W	118	690mA	80	15.06	14	$102.30	$135.15	$299.40
http://ce.citizen.co.jp/lighting_led/dl_data/datasheet/en/COB_HI_ver2/CLU701-0303C4_0035P_201710.pdf	CXA1304-0000-000C00A227F	Cree Inc.	10	1.56	2700K 4-Step MacAdam Ellipse	2700K	343 lm (330 lm ~ 368 lm)	343	400mA	400	9V	9	95 lm/W	95	1A	80	25.51	14	$94.46	$135.19	$338.86
https://www.cree.com/led-components/media/documents/XLampCXA1507.pdf	CXA1507-0000-000N00G440F	Cree Inc.	79	3.56	4000K 4-Step MacAdam Ellipse	4000K	870 lm (840 lm ~ 900 lm)	870	200mA	200	37V	37	118 lm/W	118	375mA	70	8.05	3	$109.10	$135.38	$266.78
http://ce.citizen.co.jp/lighting_led/dl_data/datasheet/en/COB_5/CLU028-1204C4_P3522_0216.pdf	CLU028-1204C4-273M2K1	Citizen	60	10.73	2700K 3-Step MacAdam Ellipse	2700K	1693 lm (Typ)	1693	360mA	360	34.6V	34.6	136 lm/W	136	920mA	80	5.17	3	$107.14	$135.61	$277.96
http://ce.citizen.co.jp/lighting_led/dl_data/datasheet/en/COB_5/CLU028-1203C4_P3535_0216.pdf	CLU028-1203C4-403H5K2	Citizen	302	8.48	4000K 3-Step MacAdam Ellipse	4000K	1151 lm (Typ)	1151	270mA	270	34.6V	34.6	123 lm/W	123	690mA	90	6.08	3	$112.39	$137.36	$262.19
https://www.cree.com/led-components/media/documents/dsCXA1816.pdf	CXA1816-0000-000N00M427F	Cree Inc.	94	6.82	2700K 4-Step MacAdam Ellipse	2700K	1538 lm (1485 lm ~ 1590 lm)	1538	450mA	450	37V	37	92 lm/W	92	900mA	80	5.69	3	$95.69	$137.74	$347.98
http://ce.citizen.co.jp/lighting_led/dl_data/datasheet/en/COB_5/CLU038-1208C4_P3558_0216.pdf	CLU038-1208C4-273H7K4	Citizen	36	19.86	2700K 3-Step MacAdam Ellipse	2700K	2586 lm (Typ)	2586	720mA	720	34.6V	34.6	104 lm/W	104	1.84A	97	3.38	3	$101.03	$138.26	$324.41
https://www.bridgelux.com/sites/default/files/resource_media/Bridgelux%20DS400%20V4%20HD%20Array%20Datasheet%2020180510%20Rev%20B.pdf	BXRH-40E0600-A-73	Bridgelux	378	1.14	4000K 3-Step MacAdam Ellipse	4000K	700 lm (Typ)	700	175mA	175	35.4V	35.4	113 lm/W	113	240mA	80	10.00	3	$111.40	$138.56	$274.34
http://ce.citizen.co.jp/lighting_led/dl_data/datasheet/en/COB_5/CLU028-1202C4_P3520_0216.pdf	CLU028-1202C4-40AL7K3	Citizen	54	7.32	4000K 3-Step MacAdam Ellipse	4000K	1002 lm (Typ)	1002	180mA	180	34.6V	34.6	161 lm/W	161	460mA	70	6.99	3	$121.00	$140.27	$236.63
http://ce.citizen.co.jp/lighting_led/dl_data/datasheet/en/COB_5/CLU038-1205C4_P3556_0216.pdf	CLU701-1002C4-273M2K1	Citizen	54	6.81	2700K	2700K	1163 lm (Typ)	1163	350mA	350	31.3V	31.3	106 lm/W	106	460mA	80	7.52	4	$107.66	$144.02	$325.79
http://ce.citizen.co.jp/lighting_led/dl_data/datasheet/en/COB_5/CLU038-1206C4_P3557_0216.pdf	CLU038-1206C4-273H7K4	Citizen	22	15.16	2700K 3-Step MacAdam Ellipse	2700K	1978 lm (Typ)	1978	540mA	540	34.6V	34.6	106 lm/W	106	1.38A	97	4.42	3	$111.30	$147.65	$329.42
http://ce.citizen.co.jp/lighting_led/dl_data/datasheet/en/COB_5/CLU028-1203C4_P3535_0216.pdf	CLU028-1203C4-273H5K2	Citizen	54	8.48	2700K 3-Step MacAdam Ellipse	2700K	1069 lm (Typ)	1069	270mA	270	34.6V	34.6	114 lm/W	114	690mA	90	6.55	3	$121.01	$148.17	$283.95
http://ce.citizen.co.jp/lighting_led/dl_data/datasheet/en/COB_5/CLU028-1202C4_P3520_0216.pdf	CLU028-1202C4-403M2K1	Citizen	27	7.32	4000K 3-Step MacAdam Ellipse	4000K	948 lm (Typ)	948	180mA	180	34.6V	34.6	152 lm/W	152	460mA	80	7.38	3	$127.89	$148.48	$251.41
http://ce.citizen.co.jp/lighting_led/dl_data/datasheet/en/COB_5/CLU028-1203C4_P3554_0216.pdf	CLU028-1203C4-403H7K4	Citizen	32	8.48	4000K 3-Step MacAdam Ellipse	4000K	1049 lm (Typ)	1049	270mA	270	34.6V	34.6	112 lm/W	112	690mA	97	6.67	3	$123.32	$150.91	$288.88
http://ce.citizen.co.jp/lighting_led/dl_data/datasheet/en/COB_5/CLU028-1203C4_P3521_0216.pdf	CLU028-1203C4-273M2K1	Citizen	103	8.48	2700K 3-Step MacAdam Ellipse	2700K	1294 lm (Typ)	1294	270mA	270	34.6V	34.6	139 lm/W	139	690mA	80	6.76	3	$124.96	$152.56	$290.53
https://www.cree.com/led-components/media/documents/XLampCXA1507.pdf	CXA1507-0000-000N00F40E5	Cree Inc.	60	3.28	4000K	4000K	755 lm (730 lm ~ 780 lm)	755	200mA	200	37V	37	102 lm/W	102	375mA	70	9.27	3	$123.13	$153.35	$304.46
http://ce.citizen.co.jp/lighting_led/dl_data/datasheet/en/COB_5/CLU038-1205C4_P3556_0216.pdf	CLU038-1205C4-273H7K4	Citizen	80	12.67	2700K 3-Step MacAdam Ellipse	2700K	1665 lm (Typ)	1665	450mA	450	34.6V	34.6	107 lm/W	107	1.15A	97	5.26	3	$119.14	$155.05	$334.63
http://www.bridgelux.com/sites/default/files/resource_media/DS34%20Bridgelux%20Vero%20Decor%20Data%20Sheet%20Rev%20C.pdf	BXRC-27H4000-F-23	Bridgelux	335	16.36	2700K 3-Step MacAdam Ellipse	2700K	2093 lm (Typ)	2093	1.05A	1.05	28.8V	28.8	69 lm/W	69	3A	97 (Typ)	4.18	4	$99.75	$155.38	$433.51
https://www.cree.com/led-components/media/documents/XLampCXA1507.pdf	CXA1507-0000-000N00G227G	Cree Inc.	341	1.88	2700K 3-Step MacAdam Ellipse	2700K	810 lm (780 lm ~ 840 lm)	810	200mA	200	36V	36	113 lm/W	113	375mA	80	10.80	3	$128.33	$162.50	$333.32
https://www.cree.com/led-components/media/documents/dsCXA1304.pdf	CXA1304-0000-000F00B227F	Cree Inc.	550	1.64	2700K 4-Step MacAdam Ellipse	2700K	395 lm (380 lm ~ 410 lm)	395	200mA	200	18V	18	110 lm/W	110	500mA	80	22.15	7	$131.27	$166.31	$341.51
https://www.cree.com/led-components/media/documents/ds-CXB1507.pdf	CXB1507-0000-000N0HG427G	Cree Inc.	43	3.6	2700K 3-Step MacAdam Ellipse	2700K	870 lm (840 lm ~ 900 lm)	870	200mA	200	36V	36	121 lm/W	121	375mA	80	10.06	3	$136.78	$168.76	$328.63
https://www.cree.com/led-components/media/documents/XLampCXA1512.pdf	CXA1512-0000-000N0YH427G	Cree Inc.	36	4.1	2700K 3-Step MacAdam Ellipse	2700K	1005 lm (970 lm ~ 1040 lm)	1005	350mA	350	36V	36	80 lm/W	80	600mA	93	8.71	3	$122.76	$170.94	$411.84
http://www.bridgelux.com/sites/default/files/resource_media/DS34%20Bridgelux%20Vero%20Decor%20Data%20Sheet%20Rev%20C.pdf	BXRC-27H2000-C-23	Bridgelux	68	7.68	2700K 3-Step MacAdam Ellipse	2700K	1105 lm (Typ)	1105	500mA	500	31.5V	31.5	70 lm/W	70	1.5A	97 (Typ)	7.92	4	$120.20	$174.95	$448.70
https://www.cree.com/led-components/media/documents/XLampCXA1507.pdf	CXA1507-0000-000N00G227F	Cree Inc.	54	3.21	2700K 4-Step MacAdam Ellipse	2700K	810 lm (780 lm ~ 840 lm)	810	200mA	200	36V	36	113 lm/W	113	375mA	80	10.80	3	$142.70	$176.86	$347.68
https://www.cree.com/led-components/media/documents/XLampCXA1507.pdf	CXA1507-0000-000F0YE227F	Cree Inc.	25	5.01	2700K 4-Step MacAdam Ellipse	2700K	613 lm (590 lm ~ 635 lm)	613	400mA	400	18V	18	85 lm/W	85	750mA	93	14.27	7	$132.69	$177.80	$403.37
https://www.cree.com/led-components/media/documents/dsCXA1304.pdf	CXA1304-0000-000C0Y9227G	Cree Inc.	51	1.78	2700K 3-Step MacAdam Ellipse	2700K	270 lm (250 lm ~ 290 lm)	270	400mA	400	9V	9	75 lm/W	75	1A	93	32.41	14	$127.13	$178.38	$434.61
https://www.cree.com/led-components/media/documents/dsCXA1304.pdf	CXA1304-0000-000F00A427F	Cree Inc.	61	1.66	2700K 4-Step MacAdam Ellipse	2700K	368 lm (355 lm ~ 380 lm)	368	200mA	200	18V	18	102 lm/W	102	500mA	80	23.78	7	$141.37	$179.04	$367.38
https://www.cree.com/led-components/media/documents/dsCXA1304.pdf	CXA1304-0000-000C0Y9427F	Cree Inc.	4482	2.63	2700K 4-Step MacAdam Ellipse	2700K	310 lm (290 lm ~ 330 lm)	310	400mA	400	9V	9	86 lm/W	86	1A	93	28.23	14	$134.72	$179.39	$402.77
http://ce.citizen.co.jp/lighting_led/dl_data/datasheet/en/COB_5/CLU028-1202C4_P3534_0216.pdf	CLU028-1202C4-403H5K2	Citizen	36	7.32	4000K 3-Step MacAdam Ellipse	4000K	782 lm (Typ)	782	180mA	180	34.6V	34.6	126 lm/W	126	460mA	90	8.95	3	$155.04	$179.57	$302.21
http://ce.citizen.co.jp/lighting_led/dl_data/datasheet/en/COB_5/CLU028-1204C4_P3555_0216.pdf	CLU028-1204C4-273H7K4	Citizen	157	10.73	2700K 3-Step MacAdam Ellipse	2700K	1276 lm (Typ)	1276	360mA	360	34.6V	34.6	102 lm/W	102	920mA	97	6.86	3	$142.15	$179.82	$368.16
https://www.bridgelux.com/sites/default/files/resource_media/Bridgelux%20DS400%20V4%20HD%20Array%20Datasheet%2020180510%20Rev%20B.pdf	BXRH-27G0600-A-73	Bridgelux	541	1.14	2700K 3-Step MacAdam Ellipse	2700K	532 lm (Typ)	532	175mA	175	35.4V	35.4	86 lm/W	86	240mA	90	13.16	3	$146.58	$182.49	$362.07
-	CLU027-0303C1-403M2G2	Citizen	51	5.46	4000K 3-Step MacAdam Ellipse	4000K	323 lm (Typ)	323	270mA	270	8.7V	8.7	138 lm/W	138	690mA	80	21.67	15	$161.67	$184.01	$295.70
https://www.cree.com/led-components/media/documents/dsCXA1304.pdf	CXA1304-0000-000C0Y840E8	Cree Inc.	34	2.22	2700K	2700K	277 lm (268 lm ~ 286 lm)	277	400mA	400	9V	9	77 lm/W	77	1A	93	31.59	14	$137.82	$187.75	$437.41
https://www.bridgelux.com/sites/default/files/resource_media/Bridgelux%20DS400%20V4%20HD%20Array%20Datasheet%2020180510%20Rev%20B.pdf	BXRH-27E0600-A-73	Bridgelux	576	1.14	2700K 3-Step MacAdam Ellipse	2700K	640 lm (Typ)	640	175mA	175	35.4V	35.4	103 lm/W	103	240mA	80	13.67	3	$152.30	$189.53	$375.68
http://ce.citizen.co.jp/lighting_led/dl_data/datasheet/en/COB_4/CLU026-1204C1_P3131_0415.pdf	CLU026-1204C1-273H7G5	Citizen	51	10.73	2700K 3-Step MacAdam Ellipse	2700K	1198 lm (Typ)	1198	360mA	360	34.6V	34.6	96 lm/W	96	920mA	97 (Typ)	7.30	3	$151.41	$191.70	$393.18
https://www.cree.com/led-components/media/documents/XLampCXA1507.pdf	CXA1507-0000-000N00F427F	Cree Inc.	52	3.33	2700K 4-Step MacAdam Ellipse	2700K	755 lm (730 lm ~ 780 lm)	755	200mA	200	37V	37	102 lm/W	102	375mA	80	11.59	3	$154.49	$192.15	$380.49
http://ce.citizen.co.jp/lighting_led/dl_data/datasheet/en/COB_5/CLU028-1202C4_P3534_0216.pdf	CLU028-1202C4-273H5K2	Citizen	60	7.32	2700K 3-Step MacAdam Ellipse	2700K	726 lm (Typ)	726	180mA	180	34.6V	34.6	117 lm/W	117	460mA	90	9.64	3	$167.00	$193.28	$324.68
http://ce.citizen.co.jp/lighting_led/dl_data/datasheet/en/COB_5/CLU028-1202C4_P3553_0216.pdf	CLU028-1202C4-403H7K4	Citizen	9	7.32	4000K 3-Step MacAdam Ellipse	4000K	714 lm (Typ)	714	180mA	180	34.6V	34.6	115 lm/W	115	460mA	97	9.80	3	$169.80	$196.52	$330.11
http://ce.citizen.co.jp/lighting_led/dl_data/datasheet/en/COB_5/CLU028-1202C4_P3520_0216.pdf	CLU028-1202C4-273M2K1	Citizen	38	7.32	2700K 3-Step MacAdam Ellipse	2700K	878 lm (Typ)	878	180mA	180	34.6V	34.6	141 lm/W	141	460mA	80	9.97	3	$172.61	$200.20	$338.17
http://www.bridgelux.com/sites/default/files/resource_media/DS34%20Bridgelux%20Vero%20Decor%20Data%20Sheet%20Rev%20C.pdf	BXRC-27H1000-B-23	Bridgelux	128	5.7	2700K 3-Step MacAdam Ellipse	2700K	632 lm (Typ)	632	350mA	350	25.8V	25.8	70 lm/W	70	1.05A	97 (Typ)	13.84	5	$161.99	$216.74	$490.49
https://www.cree.com/led-components/media/documents/dsCXA1304.pdf	CXA1304-0000-000N00B440F	Cree Inc.	104	1.67	4000K 4-Step MacAdam Ellipse	4000K	425 lm (410 lm ~ 440 lm)	425	100mA	100	37V	37	115 lm/W	115	250mA	70	16.47	3	$192.21	$218.93	$352.52
http://ce.citizen.co.jp/lighting_led/dl_data/datasheet/en/COB_5/CLU028-1201C4_P3519_0216.pdf	CLU028-1201C4-40AL7K3	Citizen	52	5.1	4000K 3-Step MacAdam Ellipse	4000K	507 lm (Typ)	507	90mA	90	34.6V	34.6	163 lm/W	163	230mA	70	13.81	3	$208.48	$227.32	$321.49
https://www.cree.com/led-components/media/documents/XLampCXA1507.pdf	CXA1507-0000-000N0YE227G	Cree Inc.	61	2.91	2700K 3-Step MacAdam Ellipse	2700K	613 lm (590 lm ~ 635 lm)	613	200mA	200	36V	36	85 lm/W	85	375mA	93	14.27	3	$184.28	$229.39	$454.96
https://www.cree.com/led-components/media/documents/dsCXA1304.pdf	CXA1304-0000-000N00B20E5	Cree Inc.	58	1.44	4000K	4000K	395 lm (380 lm ~ 410 lm)	395	100mA	100	37V	37	107 lm/W	107	250mA	70	17.72	3	$202.73	$231.64	$376.18
https://www.cree.com/led-components/media/documents/dsCXA1304.pdf	CXA1304-0000-000N00B240F	Cree Inc.	82	1.55	4000K 4-Step MacAdam Ellipse	4000K	395 lm (380 lm ~ 410 lm)	395	100mA	100	37V	37	107 lm/W	107	250mA	70	17.72	3	$204.68	$233.59	$378.13
http://ce.citizen.co.jp/lighting_led/dl_data/datasheet/en/COB_5/CLU028-1201C4_P3519_0216.pdf	CLU028-1201C4-403M2K1	Citizen	53	5.1	4000K 3-Step MacAdam Ellipse	4000K	479 lm (Typ)	479	90mA	90	34.6V	34.6	154 lm/W	154	230mA	80	14.61	3	$220.67	$240.82	$341.56
http://ce.citizen.co.jp/lighting_led/dl_data/datasheet/en/COB_5/CLU028-1202C4_P3553_0216.pdf	CLU028-1202C4-273H7K4	Citizen	51	7.32	2700K 3-Step MacAdam Ellipse	2700K	662 lm (Typ)	662	180mA	180	34.6V	34.6	106 lm/W	106	460mA	97	13.22	3	$228.93	$265.28	$447.05
https://www.cree.com/led-components/media/documents/ds-CXB1304.pdf	CXB1304-0000-000N0HC227G	Cree Inc.	69	2.4	2700K 3-Step MacAdam Ellipse	2700K	458 lm (440 lm ~ 475 lm)	458	100mA	100	36V	36	127 lm/W	127	250mA	80	19.10	3	$236.90	$267.12	$418.23
https://www.cree.com/led-components/media/documents/dsCXA1304.pdf	CXA1304-0000-000N00B427G	Cree Inc.	128	1.43	2700K 3-Step MacAdam Ellipse	2700K	425 lm (410 lm ~ 440 lm)	425	100mA	100	36V	36	118 lm/W	118	250mA	80	20.59	3	$235.32	$268.17	$432.42
https://www.cree.com/led-components/media/documents/dsCXA1304.pdf	CXA1304-0000-000N00B227G	Cree Inc.	44	1.27	2700K 3-Step MacAdam Ellipse	2700K	395 lm (380 lm ~ 410 lm)	395	100mA	100	36V	36	110 lm/W	110	250mA	80	22.15	3	$249.65	$284.69	$459.89
http://ce.citizen.co.jp/lighting_led/dl_data/datasheet/en/COB_5/CLU028-1201C4_P3533_0216.pdf	CLU028-1201C4-403H5K2	Citizen	3	5.1	4000K 3-Step MacAdam Ellipse	4000K	396 lm (Typ)	396	90mA	90	34.6V	34.6	127 lm/W	127	230mA	90	17.68	3	$266.92	$291.45	$414.09
https://www.cree.com/led-components/media/documents/dsCXA1304.pdf	CXA1304-0000-000N00B227F	Cree Inc.	95	1.64	2700K 4-Step MacAdam Ellipse	2700K	395 lm (380 lm ~ 410 lm)	395	100mA	100	37V	37	107 lm/W	107	250mA	80	22.15	3	$257.85	$293.76	$473.34
https://www.cree.com/led-components/media/documents/dsCXA1304.pdf	CXA1304-0000-000N00A40E8	Cree Inc.	97	1.56	2700K	2700K	368 lm (355 lm ~ 380 lm)	368	100mA	100	37V	37	100 lm/W	100	250mA	80	23.78	3	$274.86	$313.41	$506.13
http://ce.citizen.co.jp/lighting_led/dl_data/datasheet/en/COB_5/CLU028-1201C4_P3533_0216.pdf	CLU028-1201C4-273H5K2	Citizen	22	5.1	2700K 3-Step MacAdam Ellipse	2700K	367 lm (Typ)	367	90mA	90	34.6V	34.6	118 lm/W	118	230mA	90	19.07	3	$288.01	$314.29	$445.69
https://www.cree.com/led-components/media/documents/dsCXA1304.pdf	CXA1304-0000-000N00A427F	Cree Inc.	88	1.67	2700K 4-Step MacAdam Ellipse	2700K	368 lm (355 lm ~ 380 lm)	368	100mA	100	37V	37	100 lm/W	100	250mA	80	23.78	3	$277.48	$316.02	$508.74
http://ce.citizen.co.jp/lighting_led/dl_data/datasheet/en/COB_5/CLU028-1201C4_P3552_0216.pdf	CLU028-1201C4-403H7K4	Citizen	57	5.1	4000K 3-Step MacAdam Ellipse	4000K	360 lm (Typ)	360	90mA	90	34.6V	34.6	116 lm/W	116	230mA	97	19.44	3	$293.61	$320.33	$453.92
http://ce.citizen.co.jp/lighting_led/dl_data/datasheet/en/COB_5/CLU028-1201C4_P3519_0216.pdf	CLU028-1201C4-273M2K1	Citizen	27	5.1	2700K 3-Step MacAdam Ellipse	2700K	445 lm (Typ)	445	90mA	90	34.6V	34.6	143 lm/W	143	230mA	80	19.66	3	$296.91	$324.07	$459.85
https://www.cree.com/led-components/media/documents/dsCXA1304.pdf	CXA1304-0000-000N00A20E8	Cree Inc.	17	1.43	2700K	2700K	343 lm (330 lm ~ 368 lm)	343	100mA	100	37V	37	93 lm/W	93	250mA	80	25.51	3	$291.58	$333.19	$541.24
https://www.cree.com/led-components/media/documents/dsCXA1304.pdf	CXA1304-0000-000N00A227F	Cree Inc.	101	1.56	2700K 4-Step MacAdam Ellipse	2700K	343 lm (330 lm ~ 368 lm)	343	100mA	100	37V	37	93 lm/W	93	250mA	80	25.51	3	$294.90	$336.51	$544.56
http://ce.citizen.co.jp/lighting_led/dl_data/datasheet/en/COB_5/CLU028-1201C4_P3552_0216.pdf	CLU028-1201C4-273H7K4	Citizen	35	5.1	2700K 3-Step MacAdam Ellipse	2700K	335 lm (Typ)	335	90mA	90	34.6V	34.6	108 lm/W	108	230mA	97	26.12	3	$394.40	$430.32	$609.90
https://www.cree.com/led-components/media/documents/dsCXA1304.pdf	CXA1304-0000-000N0Y9227G	Cree Inc.	94	1.78	2700K 3-Step MacAdam Ellipse	2700K	270 lm (250 lm ~ 290 lm)	270	100mA	100	36V	36	75 lm/W	75	250mA	93	32.41	3	$381.76	$433.01	$689.24

## Sheet2
Manufacturer Part Number	Unit Price (USD)	CCT	Flux	Current	Vf	lm/W	CRI	#/sq.ft	$/sq.ft initial	$/sq ft 1 yr	$/sq ft 5 yr
BXRE-40E6500-D-73	10.85	4000K	6956	1.4	33.4	149	80	1.01	$18.47	$39.05	$141.98
BXRC-40E10K0-B-73	24.29	4000K	13585	1.8	50.7	149	80	0.52	$20.25	$40.83	$143.76
BXRC-40E10K0-D-73-SE	23.7	4000K	11418	2.1	36.6	149	80	0.61	$20.66	$41.25	$144.18
BXRC-27G10K0-B-73	24.29	2700K	11611	1.8	52	124	90	0.60	$23.69	$48.65	$173.48
BXRE-27G6500-D-73	10.85	2700K	5477	1.4	33.4	117	90	1.28	$23.45	$49.73	$181.13
BXRE-27E6500-D-73	10.85	2700K	6635	1.4	33.4	142	80	1.32	$24.20	$51.36	$187.14